## Title
1 у. е.= 1 EUR
ПРАЙС-ЛИСТ
c 01.06.2024
Цены со склада в Москве (DDP Москва)
Данный прайс-лист заменяет все ранее выпущенные прайс-листы и действует с указанной даты.
Тел. +7 (926) 095 52 80
info@airtech.pro
www.airtech.pro

## RGP RRP прайс-лист
ПРАЙС-ЛИСТ НА ПРОДУКЦИЮ ЗАВОДА RGP от 06.2024 |  |  | ООО "Эйр Технолоджис"
Москва, Сторожевая ул.
д.4, стр.5, пом.I, комн. 2/1
+7(926)095-52-80
https://airtech.pro
info@airtech.pro
Условия поставки: | 1. Стоимость товаров: указана за одну штуку в рублях с учетом НДС (20%). Напротив наименования товара указана также минимальная партия (заводская упаковка).
2. Товары отгружаются кратно 1 шт. только в случае наличия данных позиций в свободном остатке на складе в Москве. В иных случаях товар заказывается согласно указанной минимальной партии.
3. Сертификация: не требуется. На все товары оформлены декларации соответствия или сертификаты. Cерия PRO внесена в "Реестр средств измерения". Документы доступны на сайте "Аршин".
4. Бесплатная доставка: осуществляется при сумме счета - от 100 000 р.
5. Сроки поставки: на складские позиции уточняются при заказе. Типовой срок готовности для заказных позиций 2-3 недели с момента оплаты счета, для ОЕМ 3-5 недель с момента оплаты счета.
6. ОЕМ: маркировка = 250 р., 1 м. кабеля (ECO) = 100 рублей, 1 м. кабеля (Standart) = 200 р., уникальный размер гильзы = 200 р. Минимальная партия для заказа 100 штук.
7. Артикул ОЕМ: TU-K120-3-OEM PT1000 (канальный датчик с гильзой 120 мм, кабель 3 метра, индивидуальная маркировка) = 1 300 + 200 + 300 + 250 = 2 050 рублей (розничная стоимость)
Артикул | Наименование датчика | Тариф | Партия (шт.) | Применение | Серия | Тип | Подключение | Выход
ДАТЧИКИ
TU-K01 ECO PT1000 | Канальный датчик температуры 150 мм. (IP65) | 1200 | 20 | Температура | ECO | Канальный | Кабель КСПВ 2х0,4 | PT1000
TU-K02 ECO PT1000 | Канальный датчик температуры 250 мм. (IP65) | 1300 | 20 | Температура | ECO | Канальный | Кабель КСПВ 2х0,4 | PT1000
TU-D1 ECO PT1000 | Врезной датчик температуры G1/4 (IP65) | 1600 | 15 | Температура | ECO | Врезной | Кабель КСПВ 2х0,4 | PT1000
TU-D2 ECO PT1000 | Врезной датчик температуры G1/2 (IP65) | 1700 | 15 | Температура | ECO | Врезной | Кабель КСПВ 2х0,4 | PT1000
TU-00 ECO PT1000 | Накладной датчик температуры (IP65) | 1000 | 20 | Температура | ECO | Накладной | Кабель КСПВ 2х0,4 | PT1000
TS-E00 ECO PT1000 | Уличный датчик температуры (IP54) | 1000 | 20 | Температура | ECO | Наружный | Клеммный блок | PT1000
TS-E01 ECO PT1000 | Датчик температуры наружного воздуха (IP65, ABS) | 1200 | 20 | Температура | ECO | Наружный | Клеммный блок | PT1000
TS-R00 ECO PT1000 | Датчик температуры для помещений (IP30) | 1000 | 20 | Температура | ECO | Комнатный | Клеммный блок | PT1000
TS-R01 ECO PT1000 | Комнатный датчик температуры (IP42) | 1000 | 5 | Температура | ECO | Комнатный | Клеммный блок | PT1000
TU-K01 ECO NTC10k (3950) | Канальный датчик температуры 150 мм. (IP65) | 1000 | 20 | Температура | ECO | Канальный | Кабель КСПВ 2х0,4 | NTC10k (3950)
TU-K02 ECO NTC10k (3950) | Канальный датчик температуры 250 мм. (IP65) | 1100 | 20 | Температура | ECO | Канальный | Кабель КСПВ 2х0,4 | NTC10k (3950)
TU-D1 ECO NTC10k (3950) | Врезной датчик температуры G1/4 | 1400 | 15 | Температура | ECO | Врезной | Кабель КСПВ 2х0,4 | NTC10k (3950)
TU-D2 ECO NTC10k (3950) | Врезной датчик температуры G1/2 | 1500 | 15 | Температура | ECO | Врезной | Кабель КСПВ 2х0,4 | NTC10k (3950)
TU-00 ECO NTC10k (3950) | Накладной датчик температуры (IP65) | 800 | 20 | Температура | ECO | Накладной | Кабель КСПВ 2х0,4 | NTC10k (3950)
TS-E00 ECO NTC10k (3950) | Уличный датчик температуры (IP54) | 800 | 20 | Температура | ECO | Наружный | Клеммный блок | NTC10k (3950)
TS-E01 ECO NTC10k (3950) | Датчик температуры наружного воздуха (IP65, ABS) | 1000 | 20 | Температура | ECO | Наружный | Клеммный блок | NTC10k (3950)
TS-R00 ECO NTC10k (3950) | Датчик температуры для помещений (IP30) | 700 | 20 | Температура | ECO | Комнатный | Клеммный блок | NTC10k (3950)
TS-R01 ECO NTC10k (3950) | Комнатный датчик температуры (IP42) | 700 | 5 | Температура | ECO | Комнатный | Клеммный блок | NTC10k (3950)
TU-K100 PT1000 | Канальный датчик температуры в гильзе 100 мм | 1300 | 20 | Температура | STANDART | Канальный | Кабель КДВВГ 2х0,35 | PT1000
TU-K150 PT1000 | Канальный датчик температуры в гильзе 150 мм | 1500 | 20 | Температура | STANDART | Канальный | Кабель КДВВГ 2х0,35 | PT1000
TU-K200 PT1000 | Канальный датчик температуры в гильзе 200 мм | 1600 | 1 | Температура | STANDART | Канальный | Кабель КДВВГ 2х0,35 | PT1000
TU-K250 PT1000 | Канальный датчик температуры в гильзе 250 мм | 1700 | 20 | Температура | STANDART | Канальный | Кабель КДВВГ 2х0,35 | PT1000
TU-K300 PT1000 | Канальный датчик температуры в гильзе 300 мм | 1800 | 20 | Температура | STANDART | Канальный | Кабель КДВВГ 2х0,35 | PT1000
TU-D11 PT1000 | Погружной кабельный датчик температуры жидкости 50 мм. G1/2 | 2500 | 20 | Температура | STANDART | Врезной | Кабель КДВВГ 2х0,35 | PT1000
TU-D12 PT1000 | Погружной кабельный датчик температуры жидкости 80 мм. G1/2 | 2750 | 20 | Температура | STANDART | Врезной | Кабель КДВВГ 2х0,35 | PT1000
TU-01 PT1000 | Накладной датчик температуры в гильзе 30 мм. | 1500 | 20 | Температура | STANDART | Накладной | Кабель КДВВГ 2х0,35 | PT1000
TU-02 PT1000 | Накладной датчик температуры в гильзе 50 мм. | 1600 | 20 | Температура | STANDART | Накладной | Кабель КДВВГ 2х0,35 | PT1000
TU-C01 PT1000 | Накладной датчик температуры жидкости для трубопроводов | 1700 | 1 | Температура | STANDART | Накладной | Кабель КДВВГ 2х0,35 | PT1000
TU-C02 PT1000 | Датчик температуры накладной с контактной пластиной (ДТ-Н) | 2000 | 20 | Температура | STANDART | Накладной | Кабель КДВВГ 2х0,35 | PT1000
TS-C01 PT1000 | Накладной датчик температуры | 2400 | 20 | Температура | STANDART | Накладной | Клеммный блок | PT1000
TS-C02 PT1000 | Накладной датчик температуры | 2600 | 20 | Температура | STANDART | Накладной | Клеммный блок | PT1000
TS-K100 PT1000 | Канальный (погружной) датчик температуры 100 мм. | 2000 | 20 | Температура | STANDART | Канальный | Клеммный блок | PT1000
TS-K150 PT1000 | Канальный (погружной) датчик температуры 150 мм. | 2100 | 20 | Температура | STANDART | Канальный | Клеммный блок | PT1000
TS-K200 PT1000 | Канальный (погружной) датчик температуры 200 мм. | 2150 | 20 | Температура | STANDART | Канальный | Клеммный блок | PT1000
TS-K250 PT1000 | Канальный (погружной) датчик температуры 250 мм. | 2400 | 20 | Температура | STANDART | Канальный | Клеммный блок | PT1000
TS-K300 PT1000 | Канальный (погружной) датчик температуры 300 мм. | 2800 | 20 | Температура | STANDART | Канальный | Клеммный блок | PT1000
TS-D50 PT1000 | Врезной датчик температуры 50 мм. G1/2 | 2600 | 20 | Температура | STANDART | Врезной | Клеммный блок | PT1000
TS-D80 PT1000 | Врезной датчик температуры 80 мм. G1/2 | 2800 | 20 | Температура | STANDART | Врезной | Клеммный блок | PT1000
TS-D100 PT1000 | Врезной датчик температуры 100 мм. G1/2 | 3000 | 20 | Температура | STANDART | Врезной | Клеммный блок | PT1000
TS-E00 PT1000 | Датчик температуры наружного воздуха | 1400 | 20 | Температура | STANDART | Наружный | Клеммный блок | PT1000
TS-E01 PT1000 | Датчик температуры наружного воздуха (Z-скоба) | 1800 | 1 | Температура | STANDART | Наружный | Клеммный блок | PT1000
TS-E02 PT1000 | Датчик температуры наружного воздуха (Z-скоба, выносной) | 2000 | 20 | Температура | STANDART | Наружный | Клеммный блок | PT1000
TS-R01 PT1000 | Комнатный датчик температуры | 1500 | 1 | Температура | STANDART | Комнатный | Клеммный блок | PT1000
TU-K100 NTC10k (3950) | Канальный датчик температуры в гильзе 100 мм | 1200 | 20 | Температура | STANDART | Канальный | Кабель КДВВГ 2х0,35 | NTC10k (3950)
TU-K150 NTC10k (3950) | Канальный датчик температуры в гильзе 150 мм | 1300 | 20 | Температура | STANDART | Канальный | Кабель КДВВГ 2х0,35 | NTC10k (3950)
TU-K200 NTC10k (3950) | Канальный датчик температуры в гильзе 200 мм | 1500 | 20 | Температура | STANDART | Канальный | Кабель КДВВГ 2х0,35 | NTC10k (3950)
TU-K250 NTC10k (3950) | Канальный датчик температуры в гильзе 250 мм | 1600 | 20 | Температура | STANDART | Канальный | Кабель КДВВГ 2х0,35 | NTC10k (3950)
TU-K300 NTC10k (3950) | Канальный датчик температуры в гильзе 300 мм | 1700 | 20 | Температура | STANDART | Канальный | Кабель КДВВГ 2х0,35 | NTC10k (3950)
TU-D11 NTC10k (3950) | Погружной кабельный датчик температуры жидкости 50 мм. G1/2 | 2400 | 20 | Температура | STANDART | Врезной | Кабель КДВВГ 2х0,35 | NTC10k (3950)
TU-D12 NTC10k (3950) | Погружной кабельный датчик температуры жидкости 80 мм. G1/2 | 2600 | 20 | Температура | STANDART | Врезной | Кабель КДВВГ 2х0,35 | NTC10k (3950)
TU-01 NTC10k (3950) | Накладной датчик температуры в гильзе 30 мм. | 1300 | 20 | Температура | STANDART | Накладной | Кабель КДВВГ 2х0,35 | NTC10k (3950)
TU-02 NTC10k (3950) | Накладной датчик температуры в гильзе 50 мм. | 1400 | 20 | Температура | STANDART | Накладной | Кабель КДВВГ 2х0,35 | NTC10k (3950)
TU-C01 NTC10k (3950) | Накладной датчик температуры жидкости для трубопроводов | 1600 | 20 | Температура | STANDART | Накладной | Кабель КДВВГ 2х0,35 | NTC10k (3950)
TU-C02 NTC10k (3950) | Датчик температуры накладной с контактной пластиной (ДТ-Н) | 1900 | 20 | Температура | STANDART | Накладной | Кабель КДВВГ 2х0,35 | NTC10k (3950)
TS-K100 NTC10k (3950) | Канальный (погружной) датчик температуры 100 мм. | 1600 | 20 | Температура | STANDART | Канальный | Клеммный блок | NTC10k (3950)
TS-K150 NTC10k (3950) | Канальный (погружной) датчик температуры 150 мм. | 1800 | 20 | Температура | STANDART | Канальный | Клеммный блок | NTC10k (3950)
TS-K200 NTC10k (3950) | Канальный (погружной) датчик температуры 200 мм. | 2000 | 20 | Температура | STANDART | Канальный | Клеммный блок | NTC10k (3950)
TS-K250 NTC10k (3950) | Канальный (погружной) датчик температуры 250 мм. | 2250 | 20 | Температура | STANDART | Канальный | Клеммный блок | NTC10k (3950)
TS-K300 NTC10k (3950) | Канальный (погружной) датчик температуры 300 мм. | 2500 | 20 | Температура | STANDART | Канальный | Клеммный блок | NTC10k (3950)
TS-C01 NTC10k (3950) | Накладной датчик температуры | 2400 | 20 | Температура | STANDART | Накладной | Клеммный блок | NTC10k (3950)
TS-C02 NTC10k (3950) | Накладной датчик температуры | 2600 | 20 | Температура | STANDART | Накладной | Клеммный блок | NTC10k (3950)
TS-D50 NTC10k (3950) | Врезной датчик температуры 50 мм. G1/2 | 2500 | 20 | Температура | STANDART | Врезной | Клеммный блок | NTC10k (3950)
TS-D80 NTC10k (3950) | Врезной датчик температуры 80 мм. G1/2 | 2700 | 20 | Температура | STANDART | Врезной | Клеммный блок | NTC10k (3950)
TS-D100 NTC10k (3950) | Врезной датчик температуры 100 мм. G1/2 | 2900 | 20 | Температура | STANDART | Врезной | Клеммный блок | NTC10k (3950)
TS-E00 NTC10k (3950) | Датчик температуры наружного воздуха | 1200 | 20 | Температура | STANDART | Наружный | Клеммный блок | NTC10k (3950)
TS-E01 NTC10k (3950) | Датчик температуры наружного воздуха (Z-скоба) | 1600 | 20 | Температура | STANDART | Наружный | Клеммный блок | NTC10k (3950)
TS-E02 NTC10k (3950) | Датчик температуры наружного воздуха (Z-скоба, выносной) | 1800 | 20 | Температура | STANDART | Наружный | Клеммный блок | NTC10k (3950)
TS-R01 NTC10k (3950) | Комнатный датчик температуры | 1200 | 20 | Температура | STANDART | Комнатный | Клеммный блок | NTC10k (3950)
TU-K100 NTC10k (3435) | Канальный датчик температуры в гильзе 100 мм | 1200 | 20 | Температура | STANDART | Канальный | Кабель КДВВГ 2х0,35 | NTC10k (3435)
TU-K150 NTC10k (3435) | Канальный датчик температуры в гильзе 150 мм | 1300 | 20 | Температура | STANDART | Канальный | Кабель КДВВГ 2х0,35 | NTC10k (3435)
TU-K200 NTC10k (3435) | Канальный датчик температуры в гильзе 200 мм | 1500 | 20 | Температура | STANDART | Канальный | Кабель КДВВГ 2х0,35 | NTC10k (3435)
TU-K250 NTC10k (3435) | Канальный датчик температуры в гильзе 250 мм | 1600 | 20 | Температура | STANDART | Канальный | Кабель КДВВГ 2х0,35 | NTC10k (3435)
TU-K300 NTC10k (3435) | Канальный датчик температуры в гильзе 300 мм | 1700 | 20 | Температура | STANDART | Канальный | Кабель КДВВГ 2х0,35 | NTC10k (3435)
TU-D11 NTC10k (3435) | Погружной кабельный датчик температуры жидкости 50 мм. G1/2 | 2400 | 20 | Температура | STANDART | Врезной | Кабель КДВВГ 2х0,35 | NTC10k (3435)
TU-D12 NTC10k (3435) | Погружной кабельный датчик температуры жидкости 80 мм. G1/2 | 2600 | 20 | Температура | STANDART | Врезной | Кабель КДВВГ 2х0,35 | NTC10k (3435)
TU-01 NTC10k (3435) | Накладной датчик температуры в гильзе 30 мм. | 1300 | 20 | Температура | STANDART | Накладной | Кабель КДВВГ 2х0,35 | NTC10k (3435)
TU-02 NTC10k (3435) | Накладной датчик температуры в гильзе 50 мм. | 1400 | 20 | Температура | STANDART | Накладной | Кабель КДВВГ 2х0,35 | NTC10k (3435)
TU-C01 NTC10k (3435) | Накладной датчик температуры жидкости для трубопроводов | 1600 | 20 | Температура | STANDART | Накладной | Кабель КДВВГ 2х0,35 | NTC10k (3435)
TU-C02 NTC10k (3435) | Датчик температуры накладной с контактной пластиной (ДТ-Н) | 1900 | 20 | Температура | STANDART | Накладной | Кабель КДВВГ 2х0,35 | NTC10k (3435)
TS-K100 NTC10k (3435) | Канальный (погружной) датчик температуры 100 мм. | 1600 | 20 | Температура | STANDART | Канальный | Клеммный блок | NTC10k (3435)
TS-K150 NTC10k (3435) | Канальный (погружной) датчик температуры 150 мм. | 1800 | 20 | Температура | STANDART | Канальный | Клеммный блок | NTC10k (3435)
TS-K200 NTC10k (3435) | Канальный (погружной) датчик температуры 200 мм. | 2000 | 20 | Температура | STANDART | Канальный | Клеммный блок | NTC10k (3435)
TS-K250 NTC10k (3435) | Канальный (погружной) датчик температуры 250 мм. | 2250 | 20 | Температура | STANDART | Канальный | Клеммный блок | NTC10k (3435)
TS-K300 NTC10k (3435) | Канальный (погружной) датчик температуры 300 мм. | 2500 | 20 | Температура | STANDART | Канальный | Клеммный блок | NTC10k (3435)
TS-C01 NTC10k (3435) | Накладной датчик температуры | 2400 | 20 | Температура | STANDART | Накладной | Клеммный блок | NTC10k (3435)
TS-C02 NTC10k (3435) | Накладной датчик температуры | 2600 | 20 | Температура | STANDART | Накладной | Клеммный блок | NTC10k (3435)
TS-D50 NTC10k (3435) | Врезной датчик температуры 50 мм. G1/2 | 2500 | 20 | Температура | STANDART | Врезной | Клеммный блок | NTC10k (3435)
TS-D80 NTC10k (3435) | Врезной датчик температуры 80 мм. G1/2 | 2700 | 20 | Температура | STANDART | Врезной | Клеммный блок | NTC10k (3435)
TS-D100 NTC10k (3435) | Врезной датчик температуры 100 мм. G1/2 | 2900 | 20 | Температура | STANDART | Врезной | Клеммный блок | NTC10k (3435)
TS-E00 NTC10k (3435) | Датчик температуры наружного воздуха | 1200 | 20 | Температура | STANDART | Наружный | Клеммный блок | NTC10k (3435)
TS-E01 NTC10k (3435) | Датчик температуры наружного воздуха (Z-скоба) | 1600 | 20 | Температура | STANDART | Наружный | Клеммный блок | NTC10k (3435)
TS-E02 NTC10k (3435) | Датчик температуры наружного воздуха (Z-скоба, выносной) | 1800 | 20 | Температура | STANDART | Наружный | Клеммный блок | NTC10k (3435)
TS-R01 NTC10k (3435) | Комнатный датчик температуры | 1200 | 20 | Температура | STANDART | Комнатный | Клеммный блок | NTC10k (3435)
TU-K100 NTC12k | Канальный датчик температуры в гильзе 100 мм | 1200 | 20 | Температура | STANDART | Канальный | Кабель КДВВГ 2х0,35 | NTC12k
TU-K200 NTC12k | Канальный датчик температуры в гильзе 200 мм | 1500 | 20 | Температура | STANDART | Канальный | Кабель КДВВГ 2х0,35 | NTC12k
TU-D11 NTC12k | Погружной кабельный датчик температуры жидкости 50 мм. G1/2 | 2400 | 20 | Температура | STANDART | Врезной | Кабель КДВВГ 2х0,35 | NTC12k
TU-D12 NTC12k | Погружной кабельный датчик температуры жидкости 80 мм. G1/2 | 2600 | 20 | Температура | STANDART | Врезной | Кабель КДВВГ 2х0,35 | NTC12k
TU-01 NTC12k | Накладной датчик температуры в гильзе 30 мм. | 1300 | 20 | Температура | STANDART | Накладной | Кабель КДВВГ 2х0,35 | NTC12k
TU-C01 NTC12k | Накладной датчик температуры жидкости для трубопроводов | 1600 | 20 | Температура | STANDART | Накладной | Кабель КДВВГ 2х0,35 | NTC12k
TU-C02 NTC12k | Датчик температуры накладной с контактной пластиной (ДТ-Н) | 1900 | 20 | Температура | STANDART | Накладной | Кабель КДВВГ 2х0,35 | NTC12k
TS-E01 NTC12k | Датчик температуры наружного воздуха (Z-скоба) | 1600 | 20 | Температура | STANDART | Наружный | Клеммный блок | NTC12k
TS-R01 NTC12k | Комнатный датчик температуры | 1200 | 20 | Температура | STANDART | Комнатный | Клеммный блок | NTC12k
ДАТЧИКИ (СИ)
PV-PTС | Поверка датчиков серии PRO (Pt100, Pt1000, Ni1000) | 1500 | 1 | Температура | PRO | Поверка | Кабель (НШВИ) | Без скидок
PV-NTC | Поверка датчиков серии PRO (NTC10k) | 1500 | 1 | Температура | PRO | Поверка | Кабель (НШВИ) | Без скидок
TU-D11 PRO PT1000 | Погружной датчик температуры воды 50 мм. G1/2 | 2800 | 5 | Температура | PRO | Врезной | Кабель SiHF 2х0,25 | PT1000
TU-D12 PRO PT1000 | Погружной датчик температуры воды 80 мм. G1/2 | 3000 | 5 | Температура | PRO | Врезной | Кабель SiHF 2х0,25 | PT1000
TU-K100 PRO PT1000 | Кабельный погружной датчик температуры 100 мм. | 1800 | 5 | Температура | PRO | Канальный | Кабель SiHF 2х0,25 | PT1000
TU-K150 PRO PT1000 | Кабельный погружной датчик температуры 150 мм. | 2000 | 5 | Температура | PRO | Канальный | Кабель SiHF 2х0,25 | PT1000
TU-K200 PRO PT1000 | Кабельный погружной датчик температуры 200 мм. | 2200 | 5 | Температура | PRO | Канальный | Кабель SiHF 2х0,25 | PT1000
TU-K250 PRO PT1000 | Кабельный погружной датчик температуры 250 мм. | 2400 | 5 | Температура | PRO | Канальный | Кабель SiHF 2х0,25 | PT1000
TU-K300 PRO PT1000 | Кабельный погружной датчик температуры 300 мм. | 2600 | 5 | Температура | PRO | Канальный | Кабель SiHF 2х0,25 | PT1000
TU-01 PRO PT1000 | Накладной датчик температуры в гильзе 30 мм. | 1650 | 5 | Температура | PRO | Накладной | Кабель SiHF 2х0,25 | PT1000
TU-02 PRO PT1000 | Накладной датчик температуры в гильзе 50 мм. | 1750 | 5 | Температура | PRO | Накладной | Кабель SiHF 2х0,25 | PT1000
TU-C01 PRO PT1000 | Накладной датчик температуры для трубопроводов | 2500 | 1 | Температура | PRO | Накладной | Кабель SiHF 2х0,25 | PT1000
TS-K100 PRO PT1000 | Канальный (погружной) датчик температуры 100 мм. | 3100 | 1 | Температура | PRO | Канальный | Клеммный блок | PT1000
TS-K150 PRO PT1000 | Канальный (погружной) датчик температуры 150 мм. | 3200 | 5 | Температура | PRO | Канальный | Клеммный блок | PT1000
TS-K200 PRO PT1000 | Канальный (погружной) датчик температуры 200 мм. | 3300 | 1 | Температура | PRO | Канальный | Клеммный блок | PT1000
TS-K250 PRO PT1000 | Канальный (погружной) датчик температуры 250 мм. | 3500 | 5 | Температура | PRO | Канальный | Клеммный блок | PT1000
TS-K300 PRO PT1000 | Канальный (погружной) датчик температуры 300 мм. | 4000 | 5 | Температура | PRO | Канальный | Клеммный блок | PT1000
TS-E01 PRO PT1000 | Датчик температуры наружного воздуха (Z-скоба, выносной) | 2750 | 1 | Температура | PRO | Наружный | Клеммный блок | PT1000
TS-R01 PRO PT1000 | Комнатный датчик температуры | 2500 | 1 | Температура | PRO | Комнатный | Клеммный блок | PT1000
TS-C01 PRO PT1000 | Накладной датчик температуры | 3000 | 1 | Температура | PRO | Накладной | Клеммный блок | PT1000
TS-D50 PRO PT1000 | Ввинчиваемый (погружной) датчик температуры 50 мм. G1/2 | 3250 | 5 | Температура | PRO | Врезной | Клеммный блок | PT1000
TS-D80 PRO PT1000 | Ввинчиваемый (погружной) датчик температуры 80 мм. G1/2 | 3500 | 5 | Температура | PRO | Врезной | Клеммный блок | PT1000
TS-D100 PRO PT1000 | Ввинчиваемый (погружной) датчик температуры 100 мм. G1/2 | 3750 | 1 | Температура | PRO | Врезной | Клеммный блок | PT1000
TS-D150 PRO PT1000 | Ввинчиваемый (погружной) датчик температуры 150 мм. G1/2 | 4000 | 5 | Температура | PRO | Врезной | Клеммный блок | PT1000
TS-D200 PRO PT1000 | Ввинчиваемый (погружной) датчик температуры 200 мм. G1/2 | 4250 | 5 | Температура | PRO | Врезной | Клеммный блок | PT1000
TS-D100-E PRO PT1000 | Погружной датчик температуры 100 мм. (ESMU) | 5000 | 5 | Температура | PRO | Врезной | Клеммный блок | PT1000
TS-D250-E PRO PT1000 | Погружной датчик температуры 250 мм. (ESMU) | 6000 | 5 | Температура | PRO | Врезной | Клеммный блок | PT1000
TU-D11 PRO PT100 | Погружной датчик температуры воды 50 мм. G1/2 | 2800 | 10 | Температура | PRO | Врезной | Кабель SiHF 2х0,25 | PT100
TU-D12 PRO PT100 | Погружной датчик температуры воды 80 мм. G1/2 | 3000 | 10 | Температура | PRO | Врезной | Кабель SiHF 2х0,25 | PT100
TU-K100 PRO PT100 | Кабельный погружной датчик температуры 100 мм. | 1800 | 10 | Температура | PRO | Канальный | Кабель SiHF 2х0,25 | PT100
TU-K200 PRO PT100 | Кабельный погружной датчик температуры 200 мм. | 2200 | 10 | Температура | PRO | Канальный | Кабель SiHF 2х0,25 | PT100
TU-01 PRO PT100 | Накладной датчик температуры в гильзе 30 мм. | 1650 | 10 | Температура | PRO | Накладной | Кабель SiHF 2х0,25 | PT100
TU-02 PRO PT100 | Накладной датчик температуры в гильзе 50 мм. | 1750 | 10 | Температура | PRO | Накладной | Кабель SiHF 2х0,25 | PT100
TU-C01 PRO PT100 | Накладной датчик температуры для трубопроводов | 2500 | 10 | Температура | PRO | Накладной | Кабель SiHF 2х0,25 | PT100
TS-K100 PRO PT100 | Канальный (погружной) датчик температуры 100 мм. | 3100 | 10 | Температура | PRO | Канальный | Клеммный блок | PT100
TS-K150 PRO PT100 | Канальный (погружной) датчик температуры 150 мм. | 3200 | 10 | Температура | PRO | Канальный | Клеммный блок | PT100
TS-K200 PRO PT100 | Канальный (погружной) датчик температуры 200 мм. | 3300 | 10 | Температура | PRO | Канальный | Клеммный блок | PT100
TS-K250 PRO PT100 | Канальный (погружной) датчик температуры 250 мм. | 3500 | 10 | Температура | PRO | Канальный | Клеммный блок | PT100
TS-K300 PRO PT100 | Канальный (погружной) датчик температуры 300 мм. | 4000 | 10 | Температура | PRO | Канальный | Клеммный блок | PT100
TS-E01 PRO PT100 | Датчик температуры наружного воздуха (Z-скоба, выносной) | 3000 | 10 | Температура | PRO | Наружный | Клеммный блок | PT100
TS-R01 PRO PT100 | Комнатный датчик температуры | 2500 | 10 | Температура | PRO | Комнатный | Клеммный блок | PT100
TS-C01 PRO PT100 | Накладной датчик температуры | 3000 | 10 | Температура | PRO | Накладной | Клеммный блок | PT100
TS-D50 PRO PT100 | Ввинчиваемый (погружной) датчик температуры 50 мм. G1/2 | 3250 | 10 | Температура | PRO | Врезной | Клеммный блок | PT100
TS-D80 PRO PT100 | Ввинчиваемый (погружной) датчик температуры 80 мм. G1/2 | 3500 | 10 | Температура | PRO | Врезной | Клеммный блок | PT100
TS-D100 PRO PT100 | Ввинчиваемый (погружной) датчик температуры 100 мм. G1/2 | 3750 | 10 | Температура | PRO | Врезной | Клеммный блок | PT100
TS-D150 PRO PT100 | Ввинчиваемый (погружной) датчик температуры 150 мм. G1/2 | 4000 | 10 | Температура | PRO | Врезной | Клеммный блок | PT100
TS-D200 PRO PT100 | Ввинчиваемый (погружной) датчик температуры 200 мм. G1/2 | 4250 | 10 | Температура | PRO | Врезной | Клеммный блок | PT100
TU-D11 PRO Ni1000 | Погружной датчик температуры воды 50 мм. G1/2 | 3000 | 10 | Температура | PRO | Врезной | Кабель SiHF 2х0,25 | Ni1000
TU-D12 PRO Ni1000 | Погружной датчик температуры воды 80 мм. G1/2 | 3200 | 10 | Температура | PRO | Врезной | Кабель SiHF 2х0,25 | Ni1000
TU-K100 PRO Ni1000 | Кабельный погружной датчик температуры 100 мм. | 2000 | 10 | Температура | PRO | Канальный | Кабель SiHF 2х0,25 | Ni1000
TU-K200 PRO Ni1000 | Кабельный погружной датчик температуры 200 мм. | 2400 | 10 | Температура | PRO | Канальный | Кабель SiHF 2х0,25 | Ni1000
TU-01 PRO Ni1000 | Накладной датчик температуры в гильзе 30 мм. | 1800 | 10 | Температура | PRO | Накладной | Кабель SiHF 2х0,25 | Ni1000
TU-02 PRO Ni1000 | Накладной датчик температуры в гильзе 50 мм. | 2000 | 10 | Температура | PRO | Накладной | Кабель SiHF 2х0,25 | Ni1000
TU-C01 PRO Ni1000 | Накладной датчик температуры для трубопроводов | 2700 | 10 | Температура | PRO | Накладной | Кабель SiHF 2х0,25 | Ni1000
TS-K100 PRO Ni1000 | Канальный (погружной) датчик температуры 100 мм. | 3300 | 10 | Температура | PRO | Канальный | Клеммный блок | Ni1000
TS-K150 PRO Ni1000 | Канальный (погружной) датчик температуры 150 мм. | 3400 | 10 | Температура | PRO | Канальный | Клеммный блок | Ni1000
TS-K200 PRO Ni1000 | Канальный (погружной) датчик температуры 200 мм. | 3500 | 10 | Температура | PRO | Канальный | Клеммный блок | Ni1000
TS-K250 PRO Ni1000 | Канальный (погружной) датчик температуры 250 мм. | 3600 | 10 | Температура | PRO | Канальный | Клеммный блок | Ni1000
TS-K300 PRO Ni1000 | Канальный (погружной) датчик температуры 300 мм. | 4200 | 10 | Температура | PRO | Канальный | Клеммный блок | Ni1000
TS-E01 PRO Ni1000 | Датчик температуры наружного воздуха (Z-скоба, выносной) | 3250 | 10 | Температура | PRO | Наружный | Клеммный блок | Ni1000
TS-R01 PRO Ni1000 | Комнатный датчик температуры | 3000 | 10 | Температура | PRO | Комнатный | Клеммный блок | Ni1000
TS-C01 PRO Ni1000 | Накладной датчик температуры | 3200 | 10 | Температура | PRO | Накладной | Клеммный блок | Ni1000
TS-D50 PRO Ni1000 | Ввинчиваемый (погружной) датчик температуры 50 мм. G1/2 | 3500 | 10 | Температура | PRO | Врезной | Клеммный блок | Ni1000
TS-D80 PRO Ni1000 | Ввинчиваемый (погружной) датчик температуры 80 мм. G1/2 | 3750 | 10 | Температура | PRO | Врезной | Клеммный блок | Ni1000
TS-D100 PRO Ni1000 | Ввинчиваемый (погружной) датчик температуры 100 мм. G1/2 | 4000 | 10 | Температура | PRO | Врезной | Клеммный блок | Ni1000
TS-D150 PRO Ni1000 | Ввинчиваемый (погружной) датчик температуры 150 мм. G1/2 | 4250 | 10 | Температура | PRO | Врезной | Клеммный блок | Ni1000
TS-D200 PRO Ni1000 | Ввинчиваемый (погружной) датчик температуры 200 мм. G1/2 | 4500 | 10 | Температура | PRO | Врезной | Клеммный блок | Ni1000
TU-D11 PRO NTC10k (3435) | Погружной датчик температуры воды 50 мм. G1/2 | 2600 | 10 | Температура | PRO | Врезной | Кабель SiHF 2х0,25 | NTC10k (3435)
TU-D12 PRO NTC10k (3435) | Погружной датчик температуры воды 80 мм. G1/2 | 2800 | 10 | Температура | PRO | Врезной | Кабель SiHF 2х0,25 | NTC10k (3435)
TU-K100 PRO NTC10k (3435) | Кабельный погружной датчик температуры 100 мм. | 1800 | 10 | Температура | PRO | Канальный | Кабель SiHF 2х0,25 | NTC10k (3435)
TU-K200 PRO NTC10k (3435) | Кабельный погружной датчик температуры 200 мм. | 2200 | 10 | Температура | PRO | Канальный | Кабель SiHF 2х0,25 | NTC10k (3435)
TU-01 PRO NTC10k (3435) | Накладной датчик температуры в гильзе 30 мм. | 1500 | 10 | Температура | PRO | Накладной | Кабель SiHF 2х0,25 | NTC10k (3435)
TU-02 PRO NTC10k (3435) | Накладной датчик температуры в гильзе 50 мм. | 1600 | 10 | Температура | PRO | Накладной | Кабель SiHF 2х0,25 | NTC10k (3435)
TU-C01 PRO NTC10k (3435) | Накладной датчик температуры для трубопроводов | 2500 | 10 | Температура | PRO | Накладной | Кабель SiHF 2х0,25 | NTC10k (3435)
TS-K100 PRO NTC10k (3435) | Канальный (погружной) датчик температуры 100 мм. | 3100 | 10 | Температура | PRO | Канальный | Клеммный блок | NTC10k (3435)
TS-K150 PRO NTC10k (3435) | Канальный (погружной) датчик температуры 150 мм. | 3200 | 10 | Температура | PRO | Канальный | Клеммный блок | NTC10k (3435)
TS-K200 PRO NTC10k (3435) | Канальный (погружной) датчик температуры 200 мм. | 3300 | 10 | Температура | PRO | Канальный | Клеммный блок | NTC10k (3435)
TS-K250 PRO NTC10k (3435) | Канальный (погружной) датчик температуры 250 мм. | 3500 | 10 | Температура | PRO | Канальный | Клеммный блок | NTC10k (3435)
TS-K300 PRO NTC10k (3435) | Канальный (погружной) датчик температуры 300 мм. | 4000 | 10 | Температура | PRO | Канальный | Клеммный блок | NTC10k (3435)
TS-E01 PRO NTC10k (3435) | Датчик температуры наружного воздуха (Z-скоба, выносной) | 2600 | 10 | Температура | PRO | Наружный | Клеммный блок | NTC10k (3435)
TS-R01 PRO NTC10k (3435) | Комнатный датчик температуры | 2250 | 10 | Температура | PRO | Комнатный | Клеммный блок | NTC10k (3435)
TS-C01 PRO NTC10k (3435) | Накладной датчик температуры | 3000 | 10 | Температура | PRO | Накладной | Клеммный блок | NTC10k (3435)
TS-D50 PRO NTC10k (3435) | Ввинчиваемый (погружной) датчик температуры 50 мм. G1/2 | 3250 | 10 | Температура | PRO | Врезной | Клеммный блок | NTC10k (3435)
TS-D80 PRO NTC10k (3435) | Ввинчиваемый (погружной) датчик температуры 80 мм. G1/2 | 3500 | 10 | Температура | PRO | Врезной | Клеммный блок | NTC10k (3435)
TS-D100 PRO NTC10k (3435) | Ввинчиваемый (погружной) датчик температуры 100 мм. G1/2 | 3750 | 10 | Температура | PRO | Врезной | Клеммный блок | NTC10k (3435)
TS-D150 PRO NTC10k (3435) | Ввинчиваемый (погружной) датчик температуры 150 мм. G1/2 | 4000 | 10 | Температура | PRO | Врезной | Клеммный блок | NTC10k (3435)
TS-D200 PRO NTC10k (3435) | Ввинчиваемый (погружной) датчик температуры 200 мм. G1/2 | 4250 | 10 | Температура | PRO | Врезной | Клеммный блок | NTC10k (3435)
TU-D11 PRO NTC10k (3950) | Погружной датчик температуры воды 50 мм. G1/2 | 2600 | 10 | Температура | PRO | Врезной | Кабель SiHF 2х0,25 | NTC10k (3950)
TU-D12 PRO NTC10k (3950) | Погружной датчик температуры воды 80 мм. G1/2 | 2800 | 10 | Температура | PRO | Врезной | Кабель SiHF 2х0,25 | NTC10k (3950)
TU-K100 PRO NTC10k (3950) | Кабельный погружной датчик температуры 100 мм. | 1800 | 10 | Температура | PRO | Канальный | Кабель SiHF 2х0,25 | NTC10k (3950)
TU-K200 PRO NTC10k (3950) | Кабельный погружной датчик температуры 200 мм. | 2200 | 10 | Температура | PRO | Канальный | Кабель SiHF 2х0,25 | NTC10k (3950)
TU-01 PRO NTC10k (3950) | Накладной датчик температуры в гильзе 30 мм. | 1500 | 10 | Температура | PRO | Накладной | Кабель SiHF 2х0,25 | NTC10k (3950)
TU-02 PRO NTC10k (3950) | Накладной датчик температуры в гильзе 50 мм. | 1600 | 10 | Температура | PRO | Накладной | Кабель SiHF 2х0,25 | NTC10k (3950)
TU-C01 PRO NTC10k (3950) | Накладной датчик температуры для трубопроводов | 2500 | 10 | Температура | PRO | Накладной | Кабель SiHF 2х0,25 | NTC10k (3950)
TS-K100 PRO NTC10k (3950) | Канальный (погружной) датчик температуры 100 мм. | 3100 | 10 | Температура | PRO | Канальный | Клеммный блок | NTC10k (3950)
TS-K150 PRO NTC10k (3950) | Канальный (погружной) датчик температуры 150 мм. | 3200 | 10 | Температура | PRO | Канальный | Клеммный блок | NTC10k (3950)
TS-K200 PRO NTC10k (3950) | Канальный (погружной) датчик температуры 200 мм. | 3300 | 10 | Температура | PRO | Канальный | Клеммный блок | NTC10k (3950)
TS-K250 PRO NTC10k (3950) | Канальный (погружной) датчик температуры 250 мм. | 3500 | 10 | Температура | PRO | Канальный | Клеммный блок | NTC10k (3950)
TS-K300 PRO NTC10k (3950) | Канальный (погружной) датчик температуры 300 мм. | 4000 | 10 | Температура | PRO | Канальный | Клеммный блок | NTC10k (3950)
TS-E01 PRO NTC10k (3950) | Датчик температуры наружного воздуха (Z-скоба, выносной) | 2600 | 10 | Температура | PRO | Наружный | Клеммный блок | NTC10k (3950)
TS-R01 PRO NTC10k (3950) | Комнатный датчик температуры | 2250 | 10 | Температура | PRO | Комнатный | Клеммный блок | NTC10k (3950)
TS-C01 PRO NTC10k (3950) | Накладной датчик температуры | 3000 | 10 | Температура | PRO | Накладной | Клеммный блок | NTC10k (3950)
TS-D50 PRO NTC10k (3950) | Ввинчиваемый (погружной) датчик температуры 50 мм. G1/2 | 3250 | 10 | Температура | PRO | Врезной | Клеммный блок | NTC10k (3950)
TS-D80 PRO NTC10k (3950) | Ввинчиваемый (погружной) датчик температуры 80 мм. G1/2 | 3500 | 10 | Температура | PRO | Врезной | Клеммный блок | NTC10k (3950)
TS-D100 PRO NTC10k (3950) | Ввинчиваемый (погружной) датчик температуры 100 мм. G1/2 | 3750 | 10 | Температура | PRO | Врезной | Клеммный блок | NTC10k (3950)
TS-D150 PRO NTC10k (3950) | Ввинчиваемый (погружной) датчик температуры 150 мм. G1/2 | 4000 | 10 | Температура | PRO | Врезной | Клеммный блок | NTC10k (3950)
TS-D200 PRO NTC10k (3950) | Ввинчиваемый (погружной) датчик температуры 200 мм. G1/2 | 4250 | 10 | Температура | PRO | Врезной | Клеммный блок | NTC10k (3950)
ТЕРМОСТАТЫ
TS-K1-IP30 | Реле температуры RGP 1 метр (IP30) | 2200 | 12 | Температура | Термостат | Канальный | Клеммный блок | Релейный
TS-K2-IP30 | Реле температуры RGP 2 метра (IP30) | 2600 | 12 | Температура | Термостат | Канальный | Клеммный блок | Релейный
TS-K3-IP30 | Реле температуры RGP 3 метра (IP30) | 3000 | 1 | Температура | Термостат | Канальный | Клеммный блок | Релейный
TS-K4-IP30 | Реле температуры RGP 4 метра (IP30) | 3200 | 12 | Температура | Термостат | Канальный | Клеммный блок | Релейный
TS-K6-IP30 | Реле температуры RGP 6 метров (IP30) | 3400 | 1 | Температура | Термостат | Канальный | Клеммный блок | Релейный
TS-K1-IP54 | Реле температуры RGP 1 метр (IP54) | 2600 | 5 | Температура | Термостат | Канальный | Клеммный блок | Релейный
TS-K2-IP54 | Реле температуры RGP 2 метра (IP54) | 3200 | 5 | Температура | Термостат | Канальный | Клеммный блок | Релейный
TS-K3-IP54 | Реле температуры RGP 3 метра (IP54) | 3400 | 5 | Температура | Термостат | Канальный | Клеммный блок | Релейный
TS-K4-IP54 | Реле температуры RGP 4 метра (IP54) | 3600 | 5 | Температура | Термостат | Канальный | Клеммный блок | Релейный
TS-K6-IP54 | Реле температуры RGP 6 метров (IP54) | 4000 | 5 | Температура | Термостат | Канальный | Клеммный блок | Релейный
TS-K1-IP65 | Реле температуры RGP 1 метр (IP65) | 2600 | 5 | Температура | Термостат | Канальный | Клеммный блок | Релейный
TS-K2-IP65 | Реле температуры RGP 2 метра (IP65) | 3100 | 5 | Температура | Термостат | Канальный | Клеммный блок | Релейный
TS-K3-IP65 | Реле температуры RGP 3 метра (IP65) | 3300 | 5 | Температура | Термостат | Канальный | Клеммный блок | Релейный
TS-K4-IP65 | Реле температуры RGP 4 метра (IP65) | 3500 | 5 | Температура | Термостат | Канальный | Клеммный блок | Релейный
TS-K6-IP65 | Реле температуры RGP 6 метров (IP65) | 3800 | 5 | Температура | Термостат | Канальный | Клеммный блок | Релейный
TU-C01-130 | Термостат на линию нагнетания компрессора (130 градусов) | 3000 | 5 | Температура | Термостат | Накладной | Кабель SiHF 2х0,25 | Релейный
TU-C01-90 | Реле температуры малоинерционное (термостат) 90 градусов | 3000 | 5 | Температура | Реле температуры | Накладной | Кабель SiHF 2х0,25 | Релейный
TS-K1.5-060 | Термостат для помещений IP54 (0...60°C) | 2500 | 5 | Температура | Термостат | Комнатный | Провод ПВС 3х0,75 | Релейный
TS-K1.5-3535 | Термостат для помещений IP54 (-35...35°C) | 2500 | 5 | Температура | Термостат | Комнатный | Провод ПВС 3х0,75 | Релейный
WPF15-ROOM | Комнатный термостат (10-30 °C) | 1500 | 5 | Температура | Термостат | Комнатный | Клеммный блок | Релейный
WPF15-T2090 | Накладной регулируемый термостат (20-90°C) | 1500 | 5 | Температура | Термостат | Накладной | Клеммный блок | Релейный
WPF15-K090 | Погружной регулируемый термостат (0-90°C) | 3000 | 5 | Температура | Термостат | Врезной | Клеммный блок | Релейный
TS-K02-10 | Канальный одноступенчатый термостат 10 градусов, 200 мм. | 1600 | 15 | Температура | Термостат | Канальный | Клеммный блок | Релейный
TS-K02-25 | Канальный одноступенчатый термостат 25 градусов, 200 мм. | 1600 | 15 | Температура | Термостат | Канальный | Клеммный блок | Релейный
TS-K02-90 | Термостат электрокалорифера стержневой 90 градусов, 200 мм | 1600 | 15 | Температура | Термостат | Канальный | Клеммный блок | Релейный
TU-K02-90 | Термостат электрокалорифера стержневой кабельный 90 градусов, 200 мм. | 1400 | 15 | Температура | Термостат | Канальный | Кабель КДВВГ 2х0,35 | Релейный
TU-01-10 | Реле температуры малоинерционное (термостат) 10 градусов | 2500 | 35 | Температура | Реле температуры | Накладной | Кабель SiHF 2х0,25 | Релейный
TU-01-20 | Реле температуры малоинерционное (термостат) 20 градусов | 2500 | 35 | Температура | Реле температуры | Накладной | Кабель SiHF 2х0,25 | Релейный
TU-01-30 | Реле температуры малоинерционное (термостат) 30 градусов | 2500 | 35 | Температура | Реле температуры | Накладной | Кабель SiHF 2х0,25 | Релейный
TU-01-40 | Реле температуры малоинерционное (термостат) 40 градусов | 2500 | 35 | Температура | Реле температуры | Накладной | Кабель SiHF 2х0,25 | Релейный
TU-01-50 | Реле температуры малоинерционное (термостат) 50 градусов | 2500 | 35 | Температура | Реле температуры | Накладной | Кабель SiHF 2х0,25 | Релейный
TU-01-60 | Реле температуры малоинерционное (термостат) 60 градусов | 2500 | 35 | Температура | Реле температуры | Накладной | Кабель SiHF 2х0,25 | Релейный
TU-01-70 | Реле температуры малоинерционное (термостат) 70 градусов | 2500 | 35 | Температура | Реле температуры | Накладной | Кабель SiHF 2х0,25 | Релейный
TU-01-80 | Реле температуры малоинерционное (термостат) 80 градусов | 2500 | 35 | Температура | Реле температуры | Накладной | Кабель SiHF 2х0,25 | Релейный
TU-01-90 | Реле температуры малоинерционное (термостат) 90 градусов | 2500 | 35 | Температура | Реле температуры | Накладной | Кабель SiHF 2х0,25 | Релейный
TU-01-100 | Реле температуры малоинерционное (термостат) 100 градусов | 2500 | 35 | Температура | Реле температуры | Накладной | Кабель SiHF 2х0,25 | Релейный
TU-01-110 | Реле температуры малоинерционное (термостат) 110 градусов | 2500 | 35 | Температура | Реле температуры | Накладной | Кабель SiHF 2х0,25 | Релейный
TU-01-120 | Реле температуры малоинерционное (термостат) 120 градусов | 2500 | 35 | Температура | Реле температуры | Накладной | Кабель SiHF 2х0,25 | Релейный
TU-01-130 | Реле температуры малоинерционное (термостат) 130 градусов | 2500 | 35 | Температура | Реле температуры | Накладной | Кабель SiHF 2х0,25 | Релейный
TU-01-140 | Реле температуры малоинерционное (термостат) 140 градусов | 2500 | 35 | Температура | Реле температуры | Накладной | Кабель SiHF 2х0,25 | Релейный
TU-01-150 | Реле температуры малоинерционное (термостат) 150 градусов | 2500 | 35 | Температура | Реле температуры | Накладной | Кабель SiHF 2х0,25 | Релейный
TU-01-160 | Реле температуры малоинерционное (термостат) 160 градусов | 2500 | 35 | Температура | Реле температуры | Накладной | Кабель SiHF 2х0,25 | Релейный
TU-01-170 | Реле температуры малоинерционное (термостат) 170 градусов | 2500 | 35 | Температура | Реле температуры | Накладной | Кабель SiHF 2х0,25 | Релейный
TU-01-180 | Реле температуры малоинерционное (термостат) 180 градусов | 2500 | 35 | Температура | Реле температуры | Накладной | Кабель SiHF 2х0,25 | Релейный
TU-02-10 | Реле температуры малоинерционное (термостат) 10 градусов | 2500 | 35 | Температура | Реле температуры | Накладной | Кабель SiHF 2х0,25 | Релейный
TU-02-20 | Реле температуры малоинерционное (термостат) 20 градусов | 2500 | 35 | Температура | Реле температуры | Накладной | Кабель SiHF 2х0,25 | Релейный
TU-02-30 | Реле температуры малоинерционное (термостат) 30 градусов | 2500 | 35 | Температура | Реле температуры | Накладной | Кабель SiHF 2х0,25 | Релейный
TU-02-40 | Реле температуры малоинерционное (термостат) 40 градусов | 2500 | 35 | Температура | Реле температуры | Накладной | Кабель SiHF 2х0,25 | Релейный
TU-02-50 | Реле температуры малоинерционное (термостат) 50 градусов | 2500 | 35 | Температура | Реле температуры | Накладной | Кабель SiHF 2х0,25 | Релейный
TU-02-60 | Реле температуры малоинерционное (термостат) 60 градусов | 2500 | 35 | Температура | Реле температуры | Накладной | Кабель SiHF 2х0,25 | Релейный
TU-02-70 | Реле температуры малоинерционное (термостат) 70 градусов | 2500 | 35 | Температура | Реле температуры | Накладной | Кабель SiHF 2х0,25 | Релейный
TU-02-80 | Реле температуры малоинерционное (термостат) 80 градусов | 2500 | 35 | Температура | Реле температуры | Накладной | Кабель SiHF 2х0,25 | Релейный
TU-02-90 | Реле температуры малоинерционное (термостат) 90 градусов | 2500 | 35 | Температура | Реле температуры | Накладной | Кабель SiHF 2х0,25 | Релейный
TU-02-100 | Реле температуры малоинерционное (термостат) 100 градусов | 2500 | 35 | Температура | Реле температуры | Накладной | Кабель SiHF 2х0,25 | Релейный
TU-02-110 | Реле температуры малоинерционное (термостат) 110 градусов | 2500 | 35 | Температура | Реле температуры | Накладной | Кабель SiHF 2х0,25 | Релейный
TU-02-120 | Реле температуры малоинерционное (термостат) 120 градусов | 2500 | 35 | Температура | Реле температуры | Накладной | Кабель SiHF 2х0,25 | Релейный
TU-02-130 | Реле температуры малоинерционное (термостат) 130 градусов | 2500 | 35 | Температура | Реле температуры | Накладной | Кабель SiHF 2х0,25 | Релейный
TU-02-140 | Реле температуры малоинерционное (термостат) 140 градусов | 2500 | 35 | Температура | Реле температуры | Накладной | Кабель SiHF 2х0,25 | Релейный
TU-02-150 | Реле температуры малоинерционное (термостат) 150 градусов | 2500 | 35 | Температура | Реле температуры | Накладной | Кабель SiHF 2х0,25 | Релейный
TU-02-160 | Реле температуры малоинерционное (термостат) 160 градусов | 2500 | 35 | Температура | Реле температуры | Накладной | Кабель SiHF 2х0,25 | Релейный
TU-02-170 | Реле температуры малоинерционное (термостат) 170 градусов | 2500 | 35 | Температура | Реле температуры | Накладной | Кабель SiHF 2х0,25 | Релейный
TU-02-180 | Реле температуры малоинерционное (термостат) 180 градусов | 2500 | 35 | Температура | Реле температуры | Накладной | Кабель SiHF 2х0,25 | Релейный
TU-D01-10 | Реле температуры погружное 10 градусов (AISI, G1/2, 50 мм) | 4000 | 35 | Температура | Реле температуры | Врезной | Кабель SiHF 2х0,25 | Релейный
TU-D01-20 | Реле температуры погружное 20 градусов (AISI, G1/2, 50 мм) | 4000 | 35 | Температура | Реле температуры | Врезной | Кабель SiHF 2х0,25 | Релейный
TU-D01-30 | Реле температуры погружное 30 градусов (AISI, G1/2, 50 мм) | 4000 | 35 | Температура | Реле температуры | Врезной | Кабель SiHF 2х0,25 | Релейный
TU-D01-40 | Реле температуры погружное 40 градусов (AISI, G1/2, 50 мм) | 4000 | 35 | Температура | Реле температуры | Врезной | Кабель SiHF 2х0,25 | Релейный
TU-D01-50 | Реле температуры погружное 50 градусов (AISI, G1/2, 50 мм) | 4000 | 35 | Температура | Реле температуры | Врезной | Кабель SiHF 2х0,25 | Релейный
TU-D01-60 | Реле температуры погружное 60 градусов (AISI, G1/2, 50 мм) | 4000 | 35 | Температура | Реле температуры | Врезной | Кабель SiHF 2х0,25 | Релейный
TU-D01-70 | Реле температуры погружное 70 градусов (AISI, G1/2, 50 мм) | 4000 | 35 | Температура | Реле температуры | Врезной | Кабель SiHF 2х0,25 | Релейный
TU-D01-80 | Реле температуры погружное 80 градусов (AISI, G1/2, 50 мм) | 4000 | 35 | Температура | Реле температуры | Врезной | Кабель SiHF 2х0,25 | Релейный
TU-D01-90 | Реле температуры погружное 90 градусов (AISI, G1/2, 50 мм) | 4000 | 35 | Температура | Реле температуры | Врезной | Кабель SiHF 2х0,25 | Релейный
TU-D01-100 | Реле температуры погружное 100 градусов (AISI, G1/2, 50 мм) | 4000 | 35 | Температура | Реле температуры | Врезной | Кабель SiHF 2х0,25 | Релейный
TU-D01-110 | Реле температуры погружное 110 градусов (AISI, G1/2, 50 мм) | 4000 | 35 | Температура | Реле температуры | Врезной | Кабель SiHF 2х0,25 | Релейный
TU-D01-120 | Реле температуры погружное 120 градусов (AISI, G1/2, 50 мм) | 4000 | 35 | Температура | Реле температуры | Врезной | Кабель SiHF 2х0,25 | Релейный
TU-D01-130 | Реле температуры погружное 130 градусов (AISI, G1/2, 50 мм) | 4000 | 35 | Температура | Реле температуры | Врезной | Кабель SiHF 2х0,25 | Релейный
TU-D01-140 | Реле температуры погружное 140 градусов (AISI, G1/2, 50 мм) | 4000 | 35 | Температура | Реле температуры | Врезной | Кабель SiHF 2х0,25 | Релейный
TU-D01-150 | Реле температуры погружное 150 градусов (AISI, G1/2, 50 мм) | 4000 | 35 | Температура | Реле температуры | Врезной | Кабель SiHF 2х0,25 | Релейный
TU-D01-160 | Реле температуры погружное 160 градусов (AISI, G1/2, 50 мм) | 4000 | 35 | Температура | Реле температуры | Врезной | Кабель SiHF 2х0,25 | Релейный
TU-D01-170 | Реле температуры погружное 170 градусов (AISI, G1/2, 50 мм) | 4000 | 35 | Температура | Реле температуры | Врезной | Кабель SiHF 2х0,25 | Релейный
TU-D01-180 | Реле температуры погружное 180 градусов (AISI, G1/2, 50 мм) | 4000 | 35 | Температура | Реле температуры | Врезной | Кабель SiHF 2х0,25 | Релейный
ДИФМАНОМЕТРЫ
DPS-200 | Реле перепада давления 20-200 Па (IP65) | 1500 | 1 | Перепад давления | Реле давления | Канальный | Клеммный блок | Релейный
DPS-500 | Реле перепада давления 50-500 Па (IP65) | 1500 | 1 | Перепад давления | Реле давления | Канальный | Клеммный блок | Релейный
DPS-1000 | Реле перепада давления 100-1000 Па (IP65) | 1500 | 1 | Перепад давления | Реле давления | Канальный | Клеммный блок | Релейный
DPS-1500 | Реле перепада давления 100-1500 Па (IP65) | 1500 | 1 | Перепад давления | Реле давления | Канальный | Клеммный блок | Релейный
DPS-2500 | Реле перепада давления 200-2500 Па (IP65) | 1500 | 1 | Перепад давления | Реле давления | Канальный | Клеммный блок | Релейный
DPS-KIT-1 | Монтажный комплект для реле перепада давления (РФ) | 250 | 1 | Перепад давления | Аксессуар | Канальный
RGP-MP | Монтажная пластина для датчиков DPS (РФ) | 250 | 5 | Перепад давления | Аксессуар | Канальный
ПРЕОБРАЗОВАТЕЛИ
TS-E01-420 | Преобразователь температуры наружного воздуха промышленный (4-20мА, -50…+150) | 6000 | 10 | Температура | Преобразователь | Наружный | Клеммный блок | 4-20мА
TS-C01-420 | Накладной преобразователь температуры промышленный (4-20мА, -50…+150) | 6000 | 10 | Температура | Преобразователь | Накладной | Клеммный блок | 4-20мА
TS-K01-420 | Канальный преобразователь температуры 100 мм. промышленный (4-20мА, -50…+150) | 6500 | 10 | Температура | Преобразователь | Канальный | Клеммный блок | 4-20мА
TS-K02-420 | Канальный преобразователь температуры 200 мм. промышленный (4-20мА, -50…+150) | 6750 | 10 | Температура | Преобразователь | Канальный | Клеммный блок | 4-20мА
TS-K03-420 | Канальный преобразователь температуры 300 мм.промышленный (4-20мА, -50…+150) | 7000 | 10 | Температура | Преобразователь | Канальный | Клеммный блок | 4-20мА
TS-D01-420 | Погружной преобразователь температуры 50 мм промышленный (G1/4, 4-20мА, -50…+150) | 6000 | 10 | Температура | Преобразователь | Врезной | Клеммный блок | 4-20мА
TS-D02-420 | Погружной преобразователь температуры 80 мм промышленный (G1/4, 4-20мА, -50…+150) | 6250 | 10 | Температура | Преобразователь | Врезной | Клеммный блок | 4-20мА
TS-D03-420 | Погружной преобразователь температуры 150 мм промышленный (G1/4, 4-20мА, -50…+150) | 6500 | 10 | Температура | Преобразователь | Врезной | Клеммный блок | 4-20мА
TS-D04-420 | Погружной преобразователь температуры 200 мм промышленный (G1/4, 4-20мА, -50…+150) | 6750 | 10 | Температура | Преобразователь | Врезной | Клеммный блок | 4-20мА
TS-D11-420 | Погружной преобразователь температуры 50 мм промышленный (G1/2, 4-20мА, -50…+150) | 7000 | 10 | Температура | Преобразователь | Врезной | Клеммный блок | 4-20мА
TS-D12-420 | Погружной преобразователь температуры 80 мм промышленный (G1/2, 4-20мА, -50…+150) | 7250 | 10 | Температура | Преобразователь | Врезной | Клеммный блок | 4-20мА
TS-D13-420 | Погружной преобразователь температуры 150 ммпромышленный (G1/2, 4-20мА, -50…+150) | 7500 | 10 | Температура | Преобразователь | Канальный | Клеммный блок | 4-20мА
TS-D14-420 | Погружной преобразователь температуры 200 мм промышленный (G1/2, 4-20мА, -50…+150) | 8000 | 10 | Температура | Преобразователь | Канальный | Клеммный блок | 4-20мА
TS-E01-010 | Преобразователь температуры наружного воздуха промышленный (0-10В, -50…+150) | 6000 | 10 | Температура | Преобразователь | Наружный | Клеммный блок | 0-10В
TS-C01-010 | Накладной преобразователь температуры промышленный (0-10В, -50…+150) | 6000 | 10 | Температура | Преобразователь | Накладной | Клеммный блок | 0-10В
TS-K01-010 | Канальный преобразователь температуры 100 мм.промышленный (0-10В, -50…+150) | 6750 | 10 | Температура | Преобразователь | Канальный | Клеммный блок | 0-10В
TS-K02-010 | Канальный преобразователь температуры 200 мм. промышленный (0-10В, -50…+150) | 7000 | 10 | Температура | Преобразователь | Канальный | Клеммный блок | 0-10В
TS-K03-010 | Канальный преобразователь температуры 300 мм. промышленный (0-10В, -50…+150) | 7250 | 10 | Температура | Преобразователь | Канальный | Клеммный блок | 0-10В
TS-E02-420 | Преобразователь температуры наружного воздуха (4-20мА, -50…+150) | 5000 | 10 | Температура | Преобразователь | Наружный | Клеммный блок | 4-20мА
TS-C02-420 | Накладной преобразователь температуры (4-20мА, -50…+150) | 5000 | 10 | Температура | Преобразователь | Накладной | Клеммный блок | 4-20мА
TS-K100-420 | Датчик температуры канальный 100 мм. (4-20мА, -50…+150) | 6000 | 10 | Температура | Преобразователь | Канальный | Клеммный блок | 4-20мА
TS-K150-420 | Датчик температуры канальный 150 мм. (4-20мА, -50…+150) | 6250 | 10 | Температура | Преобразователь | Канальный | Клеммный блок | 4-20мА
TS-K200-420 | Датчик температуры канальный 200 мм. (4-20мА, -50…+150) | 6500 | 10 | Температура | Преобразователь | Канальный | Клеммный блок | 4-20мА
TS-K250-420 | Датчик температуры канальный 250 мм. (4-20мА, -50…+150) | 6750 | 10 | Температура | Преобразователь | Канальный | Клеммный блок | 4-20мА
TS-K300-420 | Датчик температуры канальный 300 мм. (4-20мА, -50…+150) | 7000 | 10 | Температура | Преобразователь | Канальный | Клеммный блок | 4-20мА
TS-D50-420 | Датчик температуры погружной 50 мм. (G1/2, 4-20мА, -50…+150) | 6000 | 10 | Температура | Преобразователь | Врезной | Клеммный блок | 4-20мА
TS-D80-420 | Датчик температуры погружной 80 мм. (G1/2, 4-20мА, -50…+150) | 6250 | 10 | Температура | Преобразователь | Врезной | Клеммный блок | 4-20мА
TS-D100-420 | Датчик температуры погружной 100 мм. (G1/2, 4-20мА, -50…+150) | 6500 | 10 | Температура | Преобразователь | Врезной | Клеммный блок | 4-20мА
TS-D150-420 | Датчик температуры погружной 150 мм. (G1/2, 4-20мА, -50…+150) | 6750 | 10 | Температура | Преобразователь | Врезной | Клеммный блок | 4-20мА
TS-D200-420 | Датчик температуры погружной 200 мм. (G1/2, 4-20мА, -50…+150) | 7000 | 10 | Температура | Преобразователь | Врезной | Клеммный блок | 4-20мА
TS-E02-ModBus | Датчик температуры наружного воздуха (ModBus) | 12000 | 10 | Температура | Преобразователь | Наружный | Клеммный блок | ModBus
TS-K01-ModBus | Канальный датчик температуры 100 мм. (ModBus) | 12000 | 10 | Температура | Преобразователь | Канальный | Клеммный блок | ModBus
TS-K02-ModBus | Канальный датчик температуры 200 мм. (ModBus) | 12500 | 10 | Температура | Преобразователь | Канальный | Клеммный блок | ModBus
TS-K03-ModBus | Канальный датчик температуры 300 мм. (ModBus) | 13000 | 10 | Температура | Преобразователь | Канальный | Клеммный блок | ModBus
TS-D11-ModBus | Погружной ввинчиваемый датчик температуры 50 мм (ModBus) | 13000 | 10 | Температура | Преобразователь | Врезной | Клеммный блок | ModBus
TS-D12-ModBus | Погружной ввинчиваемый датчик температуры 80 мм (ModBus) | 14000 | 10 | Температура | Преобразователь | Врезной | Клеммный блок | ModBus
TS-C01-ModBus | Накладной датчик температуры (ModBus) | 12000 | 10 | Температура | Преобразователь | Накладной | Клеммный блок | ModBus
THS-02-190 | Датчик влажности и температуры канальный (0-10В, -30…+40) | 13000 | 1 | Влажность | Преобразователь | Канальный | Клеммный блок | 0-10В
THS-02-190+Pt1000 | Датчик температуры и влажности канальный (0-10В, -30…+40, Pt1000) | 15000 | 10 | Влажность | Преобразователь | Канальный | Клеммный блок | 0-10В
THS-02-190+NTC10k-1 | Датчик температуры и влажности канальный (0-10В, -30…+40, NTC10k-1) | 15000 | 10 | Влажность | Преобразователь | Канальный | Клеммный блок | 0-10В
THS-02-190+NTC10k-2 | Датчик температуры и влажности канальный (0-10В, -30…+40, NTC10k-2) | 15000 | 10 | Влажность | Преобразователь | Канальный | Клеммный блок | 0-10В
THS-02-190+Ni1000 | Датчик температуры и влажности канальный (0-10В, -30…+40, Ni1000) | 16000 | 10 | Влажность | Преобразователь | Канальный | Клеммный блок | 0-10В
THS-02-240 | Датчик температуры и влажности канальный (0-10В, -30…+40) | 16000 | 1 | Влажность | Преобразователь | Канальный | Клеммный блок | 0-10В
THS-02-240+Pt1000 | Датчик температуры и влажности канальный (0-10В, -30…+40, Pt1000) | 18000 | 10 | Влажность | Преобразователь | Канальный | Клеммный блок | 0-10В
THS-02-240+NTC10k-1 | Датчик температуры и влажности канальный (0-10В, -30…+40, NTC10k-1) | 18000 | 10 | Влажность | Преобразователь | Канальный | Клеммный блок | 0-10В
THS-02-240+NTC10k-2 | Датчик температуры и влажности канальный (0-10В, -30…+40, NTC10k-2) | 18000 | 10 | Влажность | Преобразователь | Канальный | Клеммный блок | 0-10В
THS-02-240+Ni1000 | Датчик температуры и влажности канальный (0-10В, -30…+40, Ni1000) | 18000 | 10 | Влажность | Преобразователь | Канальный | Клеммный блок | 0-10В
THS-03 | Промышленный датчик температуры и влажности (0-10В, -30…+40) | 10000 | 1 | Влажность | Преобразователь | Наружный | Клеммный блок | 0-10В
THS-03+Pt1000 | Промышленный датчик температуры и влажности (0-10В, -30…+40, Pt1000) | 12000 | 10 | Влажность | Преобразователь | Наружный | Клеммный блок | 0-10В
THS-03+NTC10k-1 | Промышленный датчик температуры и влажности (0-10В, -30…+40, NTC10k-1) | 12000 | 10 | Влажность | Преобразователь | Наружный | Клеммный блок | 0-10В
THS-03+NTC10k-2 | Промышленный датчик температуры и влажности (0-10В, -30…+40, NTC10k-2) | 12000 | 10 | Влажность | Преобразователь | Наружный | Клеммный блок | 0-10В
THS-03+Ni1000 | Промышленный датчик температуры и влажности (0-10В, -30…+40, Ni1000) | 13000 | 10 | Влажность | Преобразователь | Наружный | Клеммный блок | 0-10В
THS-01 | Датчик влажности и температуры комнатный (0-10В, -0…+50) | 10000 | 1 | Влажность | Преобразователь | Комнатный | Клеммный блок | 0-10В
THS-01+Pt1000 | Датчик влажности и температуры комнатный (0-10В, -0…+50, Pt1000) | 12000 | 10 | Влажность | Преобразователь | Комнатный | Клеммный блок | 0-10В
THS-01+NTC10k-1 | Датчик влажности и температуры комнатный (0-10В, -0…+50, NTC10k-1) | 12000 | 10 | Влажность | Преобразователь | Комнатный | Клеммный блок | 0-10В
THS-01+NTC10k-2 | Датчик влажности и температуры комнатный (0-10В, -0…+50, NTC10k-2) | 12000 | 10 | Влажность | Преобразователь | Комнатный | Клеммный блок | 0-10В
THS-01+Ni1000 | Датчик влажности и температуры комнатный (0-10В, -0…+50, Ni1000) | 12000 | 10 | Влажность | Преобразователь | Комнатный | Клеммный блок | 0-10В
THS-01-420 | Датчик влажности комнатный (4-20мА) | 8000 | 1 | Влажность | Преобразователь | Комнатный | Клеммный блок | 4-20мА
THS-02-420 | Датчик температуры и влажности канальный (4-20мА, -30…+40) | 17000 | 1 | Влажность | Преобразователь | Канальный | Клеммный блок | 4-20мА
THS-03-420 | Промышленный датчик температуры и влажности(4-20мА, -30…+40) | 12000 | 1 | Влажность | Преобразователь | Наружный | Клеммный блок | 4-20мА
THS-01-ModBus | Датчик влажности и температуры комнатный (ModBus) | 15000 | 1 | Влажность | Преобразователь | Комнатный | Клеммный блок | ModBus
THS-02-ModBus | Датчик температуры и влажности канальный (ModBus) | 17000 | 1 | Влажность | Преобразователь | Канальный | Клеммный блок | ModBus
THS-03-ModBus | Промышленный датчик температуры и влажности (ModBus) | 16000 | 1 | Влажность | Преобразователь | Наружный | Клеммный блок | ModBus
MBS-0,1-I | Датчик давления жидкости 0,1 Мпа (4-20мА, G1/2, 0,5%) | 11000 | 5 | Давление | Преобразователь | Врезной | Клеммный блок | 4-20мА
MBS-0,16-I | Датчик давления жидкости 0,16 Мпа (4-20мА, G1/2, 0,5%) | 11000 | 5 | Давление | Преобразователь | Врезной | Клеммный блок | 4-20мА
MBS-0,25-I | Датчик давления жидкости 0,25 Мпа (4-20мА, G1/2, 0,5%) | 11000 | 5 | Давление | Преобразователь | Врезной | Клеммный блок | 4-20мА
MBS-0,4-I | Датчик давления жидкости 0,4 Мпа (4-20мА, G1/2, 0,5%) | 11000 | 5 | Давление | Преобразователь | Врезной | Клеммный блок | 4-20мА
MBS-0,6-I | Датчик давления жидкости 0,6 Мпа (4-20мА, G1/2, 0,5%) | 10000 | 5 | Давление | Преобразователь | Врезной | Клеммный блок | 4-20мА
MBS-1,0-I | Датчик давления жидкости 1,0 Мпа (4-20мА, G1/2, 0,5%) | 10000 | 1 | Давление | Преобразователь | Врезной | Клеммный блок | 4-20мА
MBS-1,6-I | Датчик давления жидкости 1,6 Мпа (4-20мА, G1/2, 0,5%) | 10000 | 1 | Давление | Преобразователь | Врезной | Клеммный блок | 4-20мА
MBS-2,0-I | Датчик давления жидкости 2,0 Мпа (4-20мА, G1/2, 0,5%) | 10000 | 5 | Давление | Преобразователь | Врезной | Клеммный блок | 4-20мА
MBS-0,1-U10 | Датчик давления жидкости 0,1 Мпа (0-10В, G1/2, 0,5%) | 12000 | 5 | Давление | Преобразователь | Врезной | Клеммный блок | 0-10В
MBS-0,16-U10 | Датчик давления жидкости 0,16 Мпа (0-10В, G1/2, 0,5%) | 12000 | 5 | Давление | Преобразователь | Врезной | Клеммный блок | 0-10В
MBS-0,25-U10 | Датчик давления жидкости 0,25 Мпа (0-10В, G1/2, 0,5%) | 12000 | 5 | Давление | Преобразователь | Врезной | Клеммный блок | 0-10В
MBS-0,4-U10 | Датчик давления жидкости 0,4 Мпа (0-10В, G1/2, 0,5%) | 12000 | 5 | Давление | Преобразователь | Врезной | Клеммный блок | 0-10В
MBS-0,6-U10 | Датчик давления жидкости 0,6 Мпа (0-10В, G1/2, 0,5%) | 12000 | 5 | Давление | Преобразователь | Врезной | Клеммный блок | 0-10В
MBS-1,0-U10 | Датчик давления жидкости 1,0 Мпа (0-10В, G1/2, 0,5%) | 10000 | 1 | Давление | Преобразователь | Врезной | Клеммный блок | 0-10В
MBS-1,6-U10 | Датчик давления жидкости 1,6 Мпа (0-10В, G1/2, 0,5%) | 10000 | 1 | Давление | Преобразователь | Врезной | Клеммный блок | 0-10В
MBS-2,0-U10 | Датчик давления жидкости 2,0 Мпа (0-10В, G1/2, 0,5%) | 10000 | 10 | Давление | Преобразователь | Врезной | Клеммный блок | 0-10В
MBS-0,1-U5 | Датчик давления жидкости 0,1 Мпа (0-5В, G1/2, 0,5%) | 14000 | 10 | Давление | Преобразователь | Врезной | Клеммный блок | 0-5В
MBS-0,16-U5 | Датчик давления жидкости 0,16 Мпа (0-5В, G1/2, 0,5%) | 14000 | 10 | Давление | Преобразователь | Врезной | Клеммный блок | 0-5В
MBS-0,25-U5 | Датчик давления жидкости 0,25 Мпа (0-5В, G1/2, 0,5%) | 14000 | 10 | Давление | Преобразователь | Врезной | Клеммный блок | 0-5В
MBS-0,4-U5 | Датчик давления жидкости 0,4 Мпа (0-5В, G1/2, 0,5%) | 14000 | 10 | Давление | Преобразователь | Врезной | Клеммный блок | 0-5В
MBS-0,6-U5 | Датчик давления жидкости 0,6 Мпа (0-5В, G1/2, 0,5%) | 14000 | 10 | Давление | Преобразователь | Врезной | Клеммный блок | 0-5В
MBS-1,0-U5 | Датчик давления жидкости 1,0 Мпа (0-5В, G1/2, 0,5%) | 14000 | 10 | Давление | Преобразователь | Врезной | Клеммный блок | 0-5В
MBS-1,6-U5 | Датчик давления жидкости 1,6 Мпа (0-5В, G1/2, 0,5%) | 14000 | 10 | Давление | Преобразователь | Врезной | Клеммный блок | 0-5В
MBS-2,0-U5 | Датчик давления жидкости 2,0 Мпа (0-5В, G1/2, 0,5%) | 14000 | 10 | Давление | Преобразователь | Врезной | Клеммный блок | 0-5В
КЛАПАНА И ПРИВОДА
RMV03100-012-0.4 | Клапан поворотный 3-ходовой (DN15,Kvs0.4,PN10,ВР1/2) | 4500 | 12 | Расход теплоносителя | Клапан | Врезной | Резьбовое (ВР) | 3-х ходовой
RMV03100-012-0.63 | Клапан поворотный 3-ходовой (DN15,Kvs0.63,PN10,ВР1/2) | 4750 | 12 | Расход теплоносителя | Клапан | Врезной | Резьбовое (ВР) | 3-х ходовой
RMV03100-012-1.0 | Клапан поворотный 3-ходовой (DN15,Kvs1.0,PN10,ВР1/2) | 5000 | 12 | Расход теплоносителя | Клапан | Врезной | Резьбовое (ВР) | 3-х ходовой
RMV03100-012-1.6 | Клапан поворотный 3-ходовой (DN15,Kvs1.6,PN10,ВР1/2) | 5250 | 12 | Расход теплоносителя | Клапан | Врезной | Резьбовое (ВР) | 3-х ходовой
RMV03100-012-2.5 | Клапан поворотный 3-ходовой (DN15,Kvs2.5,PN10,ВР1/2) | 5250 | 12 | Расход теплоносителя | Клапан | Врезной | Резьбовое (ВР) | 3-х ходовой
RMV03100-034-4.0 | Клапан поворотный 3-ходовой (DN20,Kvs4.0,PN10,ВР3/4) | 5500 | 12 | Расход теплоносителя | Клапан | Врезной | Резьбовое (ВР) | 3-х ходовой
RMV03100-034-6.3 | Клапан поворотный 3-ходовой (DN20,Kvs6.3,PN10,ВР3/4) | 5500 | 12 | Расход теплоносителя | Клапан | Врезной | Резьбовое (ВР) | 3-х ходовой
RMV03100-100-10 | Клапан поворотный 3-ходовой (DN25,Kvs10,PN10,ВР1) | 5750 | 12 | Расход теплоносителя | Клапан | Врезной | Резьбовое (ВР) | 3-х ходовой
RMV03100-100-16 | Клапан поворотный 3-ходовой (DN25,Kvs16.0,PN10,ВР1) | 5750 | 12 | Расход теплоносителя | Клапан | Врезной | Резьбовое (ВР) | 3-х ходовой
RMV03100-114-16 | Клапан поворотный 3-ходовой (DN32,Kvs16,PN10,ВР 1 1/4) | 6250 | 12 | Расход теплоносителя | Клапан | Врезной | Резьбовое (ВР) | 3-х ходовой
RMV03100-114-25 | Клапан поворотный 3-ходовой (DN32,Kvs25,PN10,ВР1 1/4) | 6250 | 12 | Расход теплоносителя | Клапан | Врезной | Резьбовое (ВР) | 3-х ходовой
RMV03100-112-25 | Клапан поворотный 3-ходовой (DN40,Kvs25,PN10,ВР 1 1/2) | 10750 | 9 | Расход теплоносителя | Клапан | Врезной | Резьбовое (ВР) | 3-х ходовой
RMV03100-112-40 | Клапан поворотный 3-ходовой (DN40,Kvs40,PN10,ВР1 1/2) | 10750 | 9 | Расход теплоносителя | Клапан | Врезной | Резьбовое (ВР) | 3-х ходовой
RMV03100-200-40 | Клапан поворотный 3-ходовой (DN50,Kvs40,PN10,ВР2) | 13250 | 9 | Расход теплоносителя | Клапан | Врезной | Резьбовое (ВР) | 3-х ходовой
RMV03100-200-50 | Клапан поворотный 3-ходовой (DN50,Kvs50,PN10,ВР2) | 13250 | 9 | Расход теплоносителя | Клапан | Врезной | Резьбовое (ВР) | 3-х ходовой
RMV03100-200-63 | Клапан поворотный 3-ходовой (DN50,Kvs63,PN10,ВР2) | 13250 | 9 | Расход теплоносителя | Клапан | Врезной | Резьбовое (ВР) | 3-х ходовой
VB05104-012 | Двухходовой вентиль (DN15, kvs-20) | 1500 | 1 | Расход теплоносителя | Клапан | Врезной | Резьбовое (ВР) | 2-х ходовой
VB05104-034 | Двухходовой вентиль (DN20, kvs-45) | 1750 | 1 | Расход теплоносителя | Клапан | Врезной | Резьбовое (ВР) | 2-х ходовой
VB05104-100 | Двухходовой вентиль (DN25, kvs-60) | 2250 | 1 | Расход теплоносителя | Клапан | Врезной | Резьбовое (ВР) | 2-х ходовой
VB05104-112 | Двухходовой вентиль (DN32, kvs-100) | 4000 | 1 | Расход теплоносителя | Клапан | Врезной | Резьбовое (ВР) | 2-х ходовой
MOK01 | Адаптер для установки привода на клапан ESBE | 400 | 10 | Переходник | Адаптер | Накладной
MOK02 | Адаптер для установки привода на клапан Valtec | 400 | 10 | Переходник | Адаптер | Накладной
MOK03 | Адаптер для установки привода на клапан Euromix | 400 | 10 | Переходник | Адаптер | Накладной
MOK04 | Адаптер для установки привода на клапан LUFBERG (SPUTNIK) | 400 | 10 | Переходник | Адаптер | Накладной
RGP653 | Привод поворотный 3-точечный 24В АС (6Нм, 90°, 60 сек) | 10000 | 18 | Привод | Привод | Накладной | Клеммный блок | 3-точечный
RGP664 | Привод поворотный 3-точечный 24В АС (6Нм, 90°, 120 сек) | 10000 | 18 | Привод | Привод | Накладной | Клеммный блок | 3-точечный
RGP561 | Привод поворотный 3-точечный 220В АС (6Нм, 90°, 60 сек) | 10000 | 18 | Привод | Привод | Накладной | Клеммный блок | 3-точечный
RGP691 | Привод поворотный 3-точечный 220В АС (6Нм, 90°, 120 сек) | 10000 | 18 | Привод | Привод | Накладной | Клеммный блок | 3-точечный
RGP659 | Привод поворотный пропорциональный 24В (0-10В, 6Нм, 90°,60/120сек) | 11000 | 18 | Привод | Привод | Накладной | Клеммный блок | 0-10В
ПРИВОДА ЗАСЛОНОК
RGP51-02N24 | Привод 2Нм 2-3 позиционный 24В | 7000 | 6 | Воздушные заслонки | 2-3 позиционный | НЕТ | НЕТ | 24
RGP51-02M24 | Привод 2Нм 0-10В 24В | 8250 | 6 | Воздушные заслонки | 0-10В (0-100%) | НЕТ | НЕТ | 24
RGP51-02N230 | Привод 2Нм 2-3 позиционный 230В | 7000 | 6 | Воздушные заслонки | 2-3 позиционный | НЕТ | НЕТ | 220
RGP51-02N230S | Привод 2Нм 2-3 позиционный 230В (с концевиками) | 7250 | 6 | Воздушные заслонки | 2-3 позиционный | ДА | НЕТ | 220
RGP51-05N24 | Привод 5Нм 2-3 позиционный 24В | 8500 | 6 | Воздушные заслонки | 2-3 позиционный | НЕТ | НЕТ | 24
RGP51-05M24 | Привод 5Нм 0-10В 24В | 9250 | 6 | Воздушные заслонки | 0-10В (0-100%) | НЕТ | НЕТ | 24
RGP51-05N230 | Привод 5Нм 2-3 позиционный 230В | 8000 | 6 | Воздушные заслонки | 2-3 позиционный | НЕТ | НЕТ | 220
RGP51-05N230S | Привод 5Нм 2-3 позиционный 230В (с концевиками) | 8500 | 6 | Воздушные заслонки | 2-3 позиционный | ДА | НЕТ | 220
RGP50-08N24 | Привод 8Нм 2-3 позиционный 24В | 10500 | 6 | Воздушные заслонки | 2-3 позиционный | НЕТ | НЕТ | 24
RGP50-08M24 | Привод 8Нм 0-10В 24В | 11250 | 6 | Воздушные заслонки | 0-10В (0-100%) | НЕТ | НЕТ | 24
RGP50-08N230 | Привод 8Нм 2-3 позиционный 230В | 10250 | 6 | Воздушные заслонки | 2-3 позиционный | НЕТ | НЕТ | 220
RGP50-08N230S | Привод 8Нм 2-3 позиционный 230В (с концевиками) | 10500 | 6 | Воздушные заслонки | 2-3 позиционный | ДА | НЕТ | 220
RGP50-16N24 | Привод 16Нм 2-3 позиционный 24В | 13250 | 6 | Воздушные заслонки | 2-3 позиционный | НЕТ | НЕТ | 24
RGP50-16M24 | Привод 16Нм 0-10В 24В | 15250 | 6 | Воздушные заслонки | 0-10В (0-100%) | НЕТ | НЕТ | 24
RGP50-16N230 | Привод 16Нм 2-3 позиционный 230В | 14250 | 6 | Воздушные заслонки | 2-3 позиционный | НЕТ | НЕТ | 220
RGP50-16N230S | Привод 16Нм 2-3 позиционный 230В (с концевиками) | 14750 | 6 | Воздушные заслонки | 2-3 позиционный | ДА | НЕТ | 220
RGP50-24N24 | Привод 24Нм 2-3 позиционный 24В | 16750 | 6 | Воздушные заслонки | 2-3 позиционный | НЕТ | НЕТ | 24
RGP50-24M24 | Привод 24Нм 0-10В 24В | 18000 | 6 | Воздушные заслонки | 0-10В (0-100%) | НЕТ | НЕТ | 24
RGP50-24N230 | Привод 24Нм 2-3 позиционный 230В | 17750 | 6 | Воздушные заслонки | 2-3 позиционный | НЕТ | НЕТ | 220
RGP50-24N230S | Привод 24Нм 2-3 позиционный 230В (с концевиками) | 19250 | 6 | Воздушные заслонки | 2-3 позиционный | ДА | НЕТ | 220
RGP30-03N24 | Привод 3Нм пружинный 24В | 8750 | 6 | Воздушные заслонки | ВКЛ/ВЫКЛ | НЕТ | ДА | 24
RGP30-03N24S | Привод 3Нм пружинный 24В (с концевиками) | 9500 | 6 | Воздушные заслонки | ВКЛ/ВЫКЛ | ДА | ДА | 24
RGP30-03N230 | Привод 3Нм пружинный 230В | 9000 | 6 | Воздушные заслонки | ВКЛ/ВЫКЛ | НЕТ | ДА | 220
RGP30-03N230S | Привод 3Нм пружинный 230В (с концевиками) | 9750 | 6 | Воздушные заслонки | ВКЛ/ВЫКЛ | ДА | ДА | 220
RGP30-05N24 | Привод 5Нм пружинный 24В | 9750 | 6 | Воздушные заслонки | ВКЛ/ВЫКЛ | НЕТ | ДА | 24
RGP30-05N24S | Привод 5Нм пружинный 24В (с концевиками) | 10500 | 6 | Воздушные заслонки | ВКЛ/ВЫКЛ | ДА | ДА | 24
RGP30-05N230 | Привод 5Нм пружинный 230В | 10000 | 6 | Воздушные заслонки | ВКЛ/ВЫКЛ | НЕТ | ДА | 220
RGP30-05N230S | Привод 5Нм пружинный 230В (с концевиками) | 10750 | 6 | Воздушные заслонки | ВКЛ/ВЫКЛ | ДА | ДА | 220
RGP30-10N24 | Привод 10Нм пружинный 24В | 13500 | 3 | Воздушные заслонки | ВКЛ/ВЫКЛ | НЕТ | ДА | 24
RGP30-10N24S | Привод 10Нм пружинный 24В (с концевиками) | 14500 | 3 | Воздушные заслонки | ВКЛ/ВЫКЛ | ДА | ДА | 24
RGP30-10N230 | Привод 10Нм пружинный 230В | 14000 | 3 | Воздушные заслонки | ВКЛ/ВЫКЛ | НЕТ | ДА | 220
RGP30-10N230S | Привод 10Нм пружинный 230В (с концевиками) | 14500 | 3 | Воздушные заслонки | ВКЛ/ВЫКЛ | ДА | ДА | 220
RGP30-15N24 | Привод 15Нм пружинный 24В | 17000 | 3 | Воздушные заслонки | ВКЛ/ВЫКЛ | НЕТ | ДА | 24
RGP30-15N24S | Привод 15Нм пружинный 24В (с концевиками) | 18250 | 3 | Воздушные заслонки | ВКЛ/ВЫКЛ | ДА | ДА | 24
RGP30-15N230 | Привод 15Нм пружинный 230В | 18000 | 3 | Воздушные заслонки | ВКЛ/ВЫКЛ | НЕТ | ДА | 220
RGP30-15N230S | Привод 15Нм пружинный 230В (с концевиками) | 19000 | 3 | Воздушные заслонки | ВКЛ/ВЫКЛ | ДА | ДА | 220
RGP40-03N24S | Привод 3Нм пружинный 24В для противопожарных клапанов (с концевиками) | 8500 | 6 | Противопожарный | ВКЛ/ВЫКЛ | ДА | ДА | 24
RGP40-03N230S | Привод 3Нм пружинный 230В для противопожарных клапанов (с концевиками) | 9000 | 6 | Противопожарный | ВКЛ/ВЫКЛ | ДА | ДА | 220
RGP40-05N24S | Привод 5Нм пружинный 24В для противопожарных клапанов (с концевиками) | 10750 | 6 | Противопожарный | ВКЛ/ВЫКЛ | ДА | ДА | 24
RGP40-05N230S | Привод 5Нм пружинный 230В для противопожарных клапанов (с концевиками) | 9750 | 6 | Противопожарный | ВКЛ/ВЫКЛ | ДА | ДА | 220
RGP40-10N24S | Привод 10Нм пружинный 24В для противопожарных клапанов (с концевиками) | 14250 | 3 | Противопожарный | ВКЛ/ВЫКЛ | ДА | ДА | 24
RGP40-10N230S | Привод 10Нм пружинный 230В для противопожарных клапанов (с концевиками) | 13500 | 3 | Противопожарный | ВКЛ/ВЫКЛ | ДА | ДА | 220
RGP40-15N24S | Привод 15Нм пружинный 24В для противопожарных клапанов (с концевиками) | 20250 | 3 | Противопожарный | ВКЛ/ВЫКЛ | ДА | ДА | 24
RGP40-15N230S | Привод 15Нм пружинный 230В для противопожарных клапанов (с концевиками) | 19500 | 3 | Противопожарный | ВКЛ/ВЫКЛ | ДА | ДА | 220
RGP60-10N24S | Привод 10Нм 2-3 позиционный 24В для противопожарных клапанов (с концевиками) | 10250 | 6 | Противопожарный | 2-3 позиционный | ДА | НЕТ | 24
RGP60-10N230S | Привод 10Нм 2-3 позиционный 230В для противопожарных клапанов (с концевиками) | 10500 | 6 | Противопожарный | 2-3 позиционный | ДА | НЕТ | 220
RGP60-15N24S | Привод 15Нм 2-3 позиционный 24В для противопожарных клапанов (с концевиками) | 11750 | 6 | Противопожарный | 2-3 позиционный | ДА | НЕТ | 24
RGP60-15N230S | Привод 15Нм 2-3 позиционный 230В для противопожарных клапанов (с концевиками) | 11000 | 6 | Противопожарный | 2-3 позиционный | ДА | НЕТ | 220
TS Sensor | Термодатчик 2-х ступенчатый для дымовых и противопожарных клапанов | 1750 | 1 | Противопожарный | Термодатчик | НЕТ | НЕТ | 220
LFZ02-24K | Привод 2Нм 2-3 позиционный 24В | 6600 | 6 | Воздушные заслонки | 2-3 позиционный | НЕТ | НЕТ | 24
LFZ02-24M | Привод 2Нм 0-10В 24В | 7200 | 6 | Воздушные заслонки | 0-10В (0-100%) | НЕТ | НЕТ | 24
LFZ02-230K | Привод 2Нм 2-3 позиционный 230В | 6600 | 6 | Воздушные заслонки | 2-3 позиционный | НЕТ | НЕТ | 220
LFZ02-230KF | Привод 2Нм 2-3 позиционный 230В (с концевиками) | 7000 | 6 | Воздушные заслонки | 2-3 позиционный | ДА | НЕТ | 220
LFZ04-24K | Привод 4Нм 2-3 позиционный 24В | 7400 | 6 | Воздушные заслонки | 2-3 позиционный | НЕТ | НЕТ | 24
LFZ04-24M | Привод 4Нм 0-10В 24В | 8000 | 6 | Воздушные заслонки | 0-10В (0-100%) | НЕТ | НЕТ | 24
LFZ04-230K | Привод 4Нм 2-3 позиционный 230В | 7400 | 6 | Воздушные заслонки | 2-3 позиционный | НЕТ | НЕТ | 220
LFZ04-230KF | Привод 4Нм 2-3 позиционный 230В (с концевиками) | 8400 | 6 | Воздушные заслонки | 2-3 позиционный | ДА | НЕТ | 220
LFZ06-24K | Привод 6Нм 2-3 позиционный 24В | 8500 | 6 | Воздушные заслонки | 2-3 позиционный | НЕТ | НЕТ | 24
LFZ06-24M | Привод 6Нм 0-10В 24В | 9000 | 6 | Воздушные заслонки | 0-10В (0-100%) | НЕТ | НЕТ | 24
LFZ06-230K | Привод 6Нм 2-3 позиционный 230В | 8500 | 6 | Воздушные заслонки | 2-3 позиционный | НЕТ | НЕТ | 220
LFZ06-230KF | Привод 6Нм 2-3 позиционный 230В (с концевиками) | 9500 | 6 | Воздушные заслонки | 2-3 позиционный | ДА | НЕТ | 220
LFZ08-24K | Привод 8Нм 2-3 позиционный 24В | 10500 | 6 | Воздушные заслонки | 2-3 позиционный | НЕТ | НЕТ | 24
LFZ08-24M | Привод 8Нм 0-10В 24В | 11100 | 6 | Воздушные заслонки | 0-10В (0-100%) | НЕТ | НЕТ | 24
LFZ08-230K | Привод 8Нм 2-3 позиционный 230В | 10500 | 6 | Воздушные заслонки | 2-3 позиционный | НЕТ | НЕТ | 220
LFZ08-230KF | Привод 8Нм 2-3 позиционный 230В (с концевиками) | 11500 | 6 | Воздушные заслонки | 2-3 позиционный | ДА | НЕТ | 220
LFZ16-24K | Привод 16Нм 2-3 позиционный 24В | 11500 | 6 | Воздушные заслонки | 2-3 позиционный | НЕТ | НЕТ | 24
LFZ16-24M | Привод 16Нм 0-10В 24В | 12000 | 6 | Воздушные заслонки | 0-10В (0-100%) | НЕТ | НЕТ | 24
LFZ16-230K | Привод 16Нм 2-3 позиционный 230В | 11500 | 6 | Воздушные заслонки | 2-3 позиционный | НЕТ | НЕТ | 220
LFZ16-230KF | Привод 16Нм 2-3 позиционный 230В (с концевиками) | 12500 | 6 | Воздушные заслонки | 2-3 позиционный | ДА | НЕТ | 220
LFZ24-24K | Привод 24Нм 2-3 позиционный 24В | 13500 | 6 | Воздушные заслонки | 2-3 позиционный | НЕТ | НЕТ | 24
LFZ24-24M | Привод 24Нм 0-10В 24В | 14000 | 6 | Воздушные заслонки | 0-10В (0-100%) | НЕТ | НЕТ | 24
LFZ24-230K | Привод 24Нм 2-3 позиционный 230В | 13500 | 6 | Воздушные заслонки | 2-3 позиционный | НЕТ | НЕТ | 220
LFZ24-230KF | Привод 24Нм 2-3 позиционный 230В (с концевиками) | 14500 | 6 | Воздушные заслонки | 2-3 позиционный | ДА | НЕТ | 220
LFZ32-24K | Привод 32Нм 2-3 позиционный 24В | 14000 | 6 | Воздушные заслонки | 2-3 позиционный | НЕТ | НЕТ | 24
LFZ32-24M | Привод 32Нм 0-10В 24В | 15000 | 6 | Воздушные заслонки | 0-10В (0-100%) | НЕТ | НЕТ | 24
LFZ32-230K | Привод 32Нм 2-3 позиционный 230В | 14000 | 6 | Воздушные заслонки | 2-3 позиционный | НЕТ | НЕТ | 220
LFZ32-230KF | Привод 32Нм 2-3 позиционный 230В (с концевиками) | 15000 | 6 | Воздушные заслонки | 2-3 позиционный | ДА | НЕТ | 220
LFZ40-24K | Привод 40Нм 2-3 позиционный 24В | 15000 | 6 | Воздушные заслонки | 2-3 позиционный | НЕТ | НЕТ | 24
LFZ40-24M | Привод 40Нм 0-10В 24В | 16000 | 6 | Воздушные заслонки | 0-10В (0-100%) | НЕТ | НЕТ | 24
LFZ40-230K | Привод 40Нм 2-3 позиционный 230В | 15000 | 6 | Воздушные заслонки | 2-3 позиционный | НЕТ | НЕТ | 220
LFZ40-230KF | Привод 40Нм 2-3 позиционный 230В (с концевиками) | 16000 | 6 | Воздушные заслонки | 2-3 позиционный | ДА | НЕТ | 220
РЕГУЛЯТОРЫ
МРТ220-16-В1 | Регулятор температуры электронагревателя с упр. вентилятором (220В, 16А, 2.5А, ModBus) | 17500 | 1 | Температура в канале | Регулятор | Навесной | Клеммный блок | 220В
МРТ220-16-В2 | Регулятор температуры электронагревателя с регулировкой скорости вентилятора (220В, 16А, 2.5А, ModBus) | 22500 | 1 | Температура в канале | Регулятор | Навесной | Клеммный блок | 220В
МРТ220/2-16-В1 | Регулятор температуры электронагревателя с упр. вентилятором (2х220В, 16А, 2.5, ModBus) | 20000 | 1 | Температура в канале | Регулятор | Навесной | Клеммный блок | 220В
МРТ220/2-16-В2 | Регулятор температуры электронагревателя с регулировкой скорости вентилятора (2х220В, 16А, 2.5, ModBus) | 25000 | 1 | Температура в канале | Регулятор | Навесной | Клеммный блок | 220В
БРМ-25 | Блок расширения мощности. Ступень нагревателя до 16-ти кВт (220/380В) | 17000 | 1 | Температура в канале | Регулятор | Навесной | Клеммный блок | 220/380В
БРМ-40 | Блок расширения мощности. Ступень нагревателя до 26-ти кВт (220/380В) | 20000 | 1 | Температура в канале | Регулятор | Навесной | Клеммный блок | 220/380В
МРТ380-25-В1 | Регулятор температуры электронагревателя с упр. вентилятором (380В, 25А, 2.5, ModBus) | 27500 | 1 | Температура в канале | Регулятор | Навесной | Клеммный блок | 380В
МРТ380-40-В1 | Регулятор температуры электронагревателя с упр. вентилятором (380В, 40А, 2.5, ModBus) | 30000 | 1 | Температура в канале | Регулятор | Навесной | Клеммный блок | 380В
МРТ380-25-В2 | Регулятор температуры электронагревателя с регулировкой скорости вентилятора (380В, 25А, 2.5, ModBus) | 30000 | 1 | Температура в канале | Регулятор | Навесной | Клеммный блок | 380В
МРТ380-40-В2 | Регулятор температуры электронагревателя с регулировкой скорости вентилятора (380В, 40А, 2.5, ModBus) | 32500 | 1 | Температура в канале | Регулятор | Навесной | Клеммный блок | 380В
STY-1.5A | Регулятор скорости вентилятора (220В, 1.5А) | 2500 | 1 | Скорость двигателя | Регулятор | Навесной | Клеммный блок | 220В
STY-2.5A | Регулятор скорости вентилятора (220В, 2.5А) | 2500 | 1 | Скорость двигателя | Регулятор | Навесной | Клеммный блок | 220В
SRE-220-1.5 | Регулятор 5-ступенчатый (1.5А, 230В) | 22000 | 1 | Скорость двигателя | Регулятор | Навесной | Клеммный блок | 220В
SRE-220-2 | Регулятор 5-ступенчатый (2А, 230В) | 24000 | 1 | Скорость двигателя | Регулятор | Навесной | Клеммный блок | 220В
SRE-220-3 | Регулятор 5-ступенчатый (3А, 230В) | 26000 | 1 | Скорость двигателя | Регулятор | Навесной | Клеммный блок | 220В
SRE-220-5 | Регулятор 5-ступенчатый (5А, 230В) | 28000 | 1 | Скорость двигателя | Регулятор | Навесной | Клеммный блок | 220В
SRE-220-7 | Регулятор 5-ступенчатый (7А, 230В) | 32000 | 1 | Скорость двигателя | Регулятор | Навесной | Клеммный блок | 220В
SRE-220-10 | Регулятор 5-ступенчатый (10А, 230В) | 40000 | 1 | Скорость двигателя | Регулятор | Навесной | Клеммный блок | 220В
SRE-220-14 | Регулятор 5-ступенчатый (14А, 230В) | 50000 | 1 | Скорость двигателя | Регулятор | Навесной | Клеммный блок | 220В
SRE-220-1.5-T | Регулятор 5-ступенчатый с термоконтактом (1.5А, 230В) | 24000 | 1 | Скорость двигателя | Регулятор | Навесной | Клеммный блок | 220В
SRE-220-2-T | Регулятор 5-ступенчатый с термоконтактом (2А, 230В) | 26000 | 1 | Скорость двигателя | Регулятор | Навесной | Клеммный блок | 220В
SRE-220-3-T | Регулятор 5-ступенчатый с термоконтактом (3А, 230В) | 28000 | 1 | Скорость двигателя | Регулятор | Навесной | Клеммный блок | 220В
SRE-220-5-T | Регулятор 5-ступенчатый с термоконтактом (5А, 230В) | 30000 | 1 | Скорость двигателя | Регулятор | Навесной | Клеммный блок | 220В
SRE-220-7-T | Регулятор 5-ступенчатый с термоконтактом (7А, 230В) | 34000 | 1 | Скорость двигателя | Регулятор | Навесной | Клеммный блок | 220В
SRE-220-10-T | Регулятор 5-ступенчатый с термоконтактом (10А, 230В) | 42000 | 1 | Скорость двигателя | Регулятор | Навесной | Клеммный блок | 220В
SRE-220-14-T | Регулятор 5-ступенчатый с термоконтактом (14А, 230В) | 52000 | 1 | Скорость двигателя | Регулятор | Навесной | Клеммный блок | 220В
SRE-380-1.5-T | Регулятор 5-ступенчатый с термоконтактом (1.5А, 380В) | 35000 | 1 | Скорость двигателя | Регулятор | Навесной | Клеммный блок | 380В
SRE-380-2-T | Регулятор 5-ступенчатый с термоконтактом (2А, 230В) | 37500 | 1 | Скорость двигателя | Регулятор | Навесной | Клеммный блок | 380В
SRE-380-3-T | Регулятор 5-ступенчатый с термоконтактом (3А, 230В) | 40000 | 1 | Скорость двигателя | Регулятор | Навесной | Клеммный блок | 380В
SRE-380-5-T | Регулятор 5-ступенчатый с термоконтактом (5А, 230В) | 45000 | 1 | Скорость двигателя | Регулятор | Навесной | Клеммный блок | 380В
SRE-380-7-T | Регулятор 5-ступенчатый с термоконтактом (7А, 230В) | 65000 | 1 | Скорость двигателя | Регулятор | Навесной | Клеммный блок | 380В
SRE-380-10-T | Регулятор 5-ступенчатый с термоконтактом (10А, 230В) | 70000 | 1 | Скорость двигателя | Регулятор | Навесной | Клеммный блок | 380В
SRE-380-14-T | Регулятор 5-ступенчатый с термоконтактом (14А, 230В) | 85000 | 1 | Скорость двигателя | Регулятор | Навесной | Клеммный блок | 380В
AUBT 2-2 | Трансформатор звонковый модульный (220-24VAC, 30Вт) | 3500 | 1 | Преобразование | Трансформатор | DIN-рейка | Клеммный блок | 220В
ATRE 1.5 | Трансформатор пятиступенчатый 1.5А, 220В | 10000 | 1 | Скорость двигателя | Трансформатор | Монтажная плата | Клеммный блок | 220В
ATRE 2.0 | Трансформатор пятиступенчатый 2.0А, 220В | 12000 | 1 | Скорость двигателя | Трансформатор | Монтажная плата | Клеммный блок | 220В
ATRE 3.0 | Трансформатор пятиступенчатый 3.0А, 220В | 14000 | 1 | Скорость двигателя | Трансформатор | Монтажная плата | Клеммный блок | 220В
ATRE 5.0 | Трансформатор пятиступенчатый 5.0А, 220В | 16000 | 1 | Скорость двигателя | Трансформатор | Монтажная плата | Клеммный блок | 220В
ATRE 7.0 | Трансформатор пятиступенчатый 7.0А, 220В | 18000 | 1 | Скорость двигателя | Трансформатор | Монтажная плата | Клеммный блок | 220В
ATRE 10.0 | Трансформатор пятиступенчатый 10.0А, 220В | 30000 | 1 | Скорость двигателя | Трансформатор | Монтажная плата | Клеммный блок | 220В
ATRE 14.0 | Трансформатор пятиступенчатый 14.0А, 220В | 40000 | 1 | Скорость двигателя | Трансформатор | Монтажная плата | Клеммный блок | 220В
ATRD 1.5 | Трансформатор пятиступенчатый 1.5А, 380В | 11000 | 1 | Скорость двигателя | Трансформатор | Монтажная плата | Клеммный блок | 380В
ATRD 2.0 | Трансформатор пятиступенчатый 2.0А, 380В | 13000 | 1 | Скорость двигателя | Трансформатор | Монтажная плата | Клеммный блок | 380В
ATRD 3.0 | Трансформатор пятиступенчатый 3.0А, 380В | 15000 | 1 | Скорость двигателя | Трансформатор | Монтажная плата | Клеммный блок | 380В
ATRD 5.0 | Трансформатор пятиступенчатый 5.0А, 380В | 18000 | 1 | Скорость двигателя | Трансформатор | Монтажная плата | Клеммный блок | 380В
ATRD 7.0 | Трансформатор пятиступенчатый 7.0А, 380В | 30000 | 1 | Скорость двигателя | Трансформатор | Монтажная плата | Клеммный блок | 380В
ATRD 10.0 | Трансформатор пятиступенчатый 10.0А, 380В | 40000 | 1 | Скорость двигателя | Трансформатор | Монтажная плата | Клеммный блок | 380В
ATRD 14.0 | Трансформатор пятиступенчатый 14.0А, 380В | 50000 | 1 | Скорость двигателя | Трансформатор | Монтажная плата | Клеммный блок | 380В
ЧАСТОТНЫЕ ПРЕОБРАЗОВАТЕЛИ
FL751T2S | Преобразователь частоты FL751T2S (0,75кВт 3х220В) | 16000 | 1 | Регулирование | Частотный привод | Настенный | Клеммный блок | 3х220В
FL152T2S | Преобразователь частоты FL152T2S (1,5кВт 3х220В) | 17000 | 1 | Регулирование | Частотный привод | Настенный | Клеммный блок | 3х220В
FL222T2S | Преобразователь частоты FL222T2S (2,2кВт 3х220В) | 20000 | 1 | Регулирование | Частотный привод | Настенный | Клеммный блок | 3х220В
FL751T4B | Преобразователь частоты FL751T4B (0,75кВт 3х380В) | 16000 | 1 | Регулирование | Частотный привод | Настенный | Клеммный блок | 3х380В
FL152T4B | Преобразователь частоты FL152T4B (1,5кВт 3х380В) | 17000 | 1 | Регулирование | Частотный привод | Настенный | Клеммный блок | 3х380В
FL222T4B | Преобразователь частоты FL222T4B (2,2кВт 3х380В) | 20000 | 1 | Регулирование | Частотный привод | Настенный | Клеммный блок | 3х380В
FL302T4B | Преобразователь частоты FL302T4B (3кВт 3х380В) | 25000 | 1 | Регулирование | Частотный привод | Настенный | Клеммный блок | 3х380В
FL402T4B | Преобразователь частоты FL402T4B (4кВт 3х380В) | 30000 | 1 | Регулирование | Частотный привод | Настенный | Клеммный блок | 3х380В
FL552T4B | Преобразователь частоты FL552T4B (5,5кВт 3х380В) | 35000 | 1 | Регулирование | Частотный привод | Настенный | Клеммный блок | 3х380В
FL752T4B | Преобразователь частоты FL752T4B (7,5кВт 3х380В) | 39000 | 1 | Регулирование | Частотный привод | Настенный | Клеммный блок | 3х380В
FL113T4B | Преобразователь частоты FL113T4B (11кВт 3х380В) | 49000 | 1 | Регулирование | Частотный привод | Настенный | Клеммный блок | 3х380В
FL153T4B | Преобразователь частоты FL153T4B (15кВт 3х380В) | 75000 | 1 | Регулирование | Частотный привод | Настенный | Клеммный блок | 3х380В
FL183T4B | Преобразователь частоты FL183T4B (18,5кВт 3х380В) | 80000 | 1 | Регулирование | Частотный привод | Настенный | Клеммный блок | 3х380В
FL223T4B | Преобразователь частоты FL223T4B (22,5кВт 3х380В) | 95000 | 1 | Регулирование | Частотный привод | Настенный | Клеммный блок | 3х380В
FL751T1B | Преобразователь частоты FL751T1B (0,75кВт 220В) | 25000 | 1 | Регулирование | Частотный привод | Настенный | Клеммный блок | 220В
FL152T1B | Преобразователь частоты FL152T1B (1,5кВт 220В) | 27000 | 1 | Регулирование | Частотный привод | Настенный | Клеммный блок | 220В
АКСЕССУАРЫ
MF-6 | Фланец для канального датчика температуры D=6 мм | 300 | 1 | Аксессуары | Фланец | Канальный | 6 мм.
MF-8 | Фланец для канального датчика температуры D=8 мм | 350 | 1 | Аксессуары | Фланец | Канальный | 8 мм.
MF-10 | Фланец для канального датчика температуры D=10 мм | 350 | 1 | Аксессуары | Фланец | Канальный | 10 мм.
MB-02 | Корпус с 2 сальниками для подключения датчиков температуры | 750 | 10 | Аксессуары | Аксессуар | Аксессуар
WS-01 | Защитный экран для наружных датчиков температуры | 1000 | 1 | Аксессуары | Аксессуар | Наружный
D22-80 | Погружная гильза M20х1.5 длиной 80 мм. | 1500 | 10 | Аксессуары | Гильза | Врезной | 7 мм. | M20х1.5
D11-50 | Погружная гильза G1/2 (L1 = 50 мм, D=8 мм) | 2400 | 5 | Аксессуары | Гильза | Врезной | 7 мм. | G1/2
D12-85 | Погружная гильза G1/2 (L1 = 85 мм, D=8 мм) | 2400 | 10 | Аксессуары | Гильза | Врезной | 7 мм. | G1/2
D12-100 | Погружная гильза G1/2 (L1 = 100 мм, D=8 мм) | 2500 | 5 | Аксессуары | Гильза | Врезной | 7 мм. | G1/2
D12-135 | Погружная гильза G1/2 (L1 = 135 мм, D=8 мм) | 2500 | 10 | Аксессуары | Гильза | Врезной | 7 мм. | G1/2
D13-150 | Погружная гильза G1/2 (L1 = 150 мм, D=8 мм) | 2600 | 5 | Аксессуары | Гильза | Врезной | 7 мм. | G1/2
D14-185 | Погружная гильза G1/2 (L1 = 185 мм, D=8 мм) | 2600 | 10 | Аксессуары | Гильза | Врезной | 7 мм. | G1/2
D14-200 | Погружная гильза G1/2 (L1 = 200 мм, D=8 мм) | 2700 | 10 | Аксессуары | Гильза | Врезной | 7 мм. | G1/2
TH-MS-50 | Погружная гильза G1/2 (L2 = 50 мм, D=8 мм) | 2400 | 10 | Аксессуары | Гильза | Врезной | 7 мм. | G1/2
TH-MS-100 | Погружная гильза G1/2 (L2 = 100 мм, D=8 мм) | 2500 | 10 | Аксессуары | Гильза | Врезной | 7 мм. | G1/2
TH-MS-150 | Погружная гильза G1/2 (L2 = 150 мм, D=8 мм) | 2600 | 10 | Аксессуары | Гильза | Врезной | 7 мм. | G1/2
TH-MS-200 | Погружная гильза G1/2 (L2 = 200 мм, D=8 мм) | 2700 | 10 | Аксессуары | Гильза | Врезной | 7 мм. | G1/2
D11-50-PG7 | Погружная гильза G1/2 L1 = 50 мм. c сальником PG7 | 2400 | 10 | Аксессуары | Гильза | Врезной | 7 мм. | G1/2
D12-100-PG7 | Погружная гильза G1/2 L1 = 100 мм. c сальником PG7 | 2500 | 10 | Аксессуары | Гильза | Врезной | 7 мм. | G1/2
D13-150-PG7 | Погружная гильза G1/2 L1 = 150 мм. c сальником PG7 | 2600 | 10 | Аксессуары | Гильза | Врезной | 7 мм. | G1/2
D14-200-PG7 | Погружная гильза G1/2 L1 = 200 мм. c сальником PG7 | 2700 | 10 | Аксессуары | Гильза | Врезной | 7 мм. | G1/2
ESMU-100 | Погружная гильза G1/2-G1/2 длиной 100 мм. | 3000 | 10 | Аксессуары | Гильза | Врезной | 7 мм. | G1/2
ESMU-250 | Погружная гильза G1/2-G1/2 длиной 250 мм. | 3500 | 10 | Аксессуары | Гильза | Врезной | 7 мм. | G1/2
ГЗ.6,3.С.5.Б.3.10.50 | Погружная гильза G1/2 (L = 50 мм, d=5 мм) | 2400 | 10 | Аксессуары | Гильза | Врезной | 5 мм. | G1/2
ГЗ.6,3.С.5.Б.3.10.60 | Погружная гильза G1/2 (L = 60 мм, d=5 мм) | 2400 | 10 | Аксессуары | Гильза | Врезной | 5 мм. | G1/2
ГЗ.6,3.С.5.Б.3.10.70 | Погружная гильза G1/2 (L = 70 мм, d=5 мм) | 2400 | 10 | Аксессуары | Гильза | Врезной | 5 мм. | G1/2
ГЗ.6,3.С.5.Б.3.10.80 | Погружная гильза G1/2 (L = 80 мм, d=5 мм) | 2400 | 10 | Аксессуары | Гильза | Врезной | 5 мм. | G1/2
ГЗ.6,3.С.5.Б.3.10.90 | Погружная гильза G1/2 (L = 90 мм, d=5 мм) | 2400 | 10 | Аксессуары | Гильза | Врезной | 5 мм. | G1/2
ГЗ.6,3.С.5.Б.3.10.100 | Погружная гильза G1/2 (L = 100 мм, d=5 мм) | 2400 | 10 | Аксессуары | Гильза | Врезной | 5 мм. | G1/2
ГЗ.6,3.С.5.Б.3.10.120 | Погружная гильза G1/2 (L = 120 мм, d=5 мм) | 2500 | 10 | Аксессуары | Гильза | Врезной | 5 мм. | G1/2
ГЗ.6,3.С.5.Б.3.10.150 | Погружная гильза G1/2 (L = 150 мм, d=5 мм) | 2600 | 10 | Аксессуары | Гильза | Врезной | 5 мм. | G1/2
ГЗ.6,3.С.5.Б.3.10.200 | Погружная гильза G1/2 (L = 200 мм, d=5 мм) | 2700 | 10 | Аксессуары | Гильза | Врезной | 5 мм. | G1/2
ГЗ.6,3.С.6.Б.3.10.50 | Погружная гильза G1/2 (L = 50 мм, d=6 мм) | 2400 | 10 | Аксессуары | Гильза | Врезной | 6 мм. | G1/2
ГЗ.6,3.С.6.Б.3.10.60 | Погружная гильза G1/2 (L = 60 мм, d=6 мм) | 2400 | 10 | Аксессуары | Гильза | Врезной | 6 мм. | G1/2
ГЗ.6,3.С.6.Б.3.10.70 | Погружная гильза G1/2 (L = 70 мм, d=6 мм) | 2400 | 10 | Аксессуары | Гильза | Врезной | 6 мм. | G1/2
ГЗ.6,3.С.6.Б.3.10.80 | Погружная гильза G1/2 (L = 80 мм, d=6 мм) | 2400 | 10 | Аксессуары | Гильза | Врезной | 6 мм. | G1/2
ГЗ.6,3.С.6.Б.3.10.90 | Погружная гильза G1/2 (L = 90 мм, d=6 мм) | 2400 | 10 | Аксессуары | Гильза | Врезной | 6 мм. | G1/2
ГЗ.6,3.С.6.Б.3.10.100 | Погружная гильза G1/2 (L = 100 мм, d=6 мм) | 2400 | 10 | Аксессуары | Гильза | Врезной | 6 мм. | G1/2
ГЗ.6,3.С.6.Б.3.10.120 | Погружная гильза G1/2 (L = 120 мм, d=6 мм) | 2500 | 10 | Аксессуары | Гильза | Врезной | 6 мм. | G1/2
ГЗ.6,3.С.6.Б.3.10.150 | Погружная гильза G1/2 (L = 150 мм, d=6 мм) | 2600 | 10 | Аксессуары | Гильза | Врезной | 6 мм. | G1/2
ГЗ.6,3.С.6.Б.3.10.200 | Погружная гильза G1/2 (L = 200 мм, d=6 мм) | 2700 | 10 | Аксессуары | Гильза | Врезной | 6 мм. | G1/2
ГЗ.6,3.С.5.Б.1.10.50 | Погружная гильза M20х1.5 (L = 50 мм, d=5 мм) | 2400 | 10 | Аксессуары | Гильза | Врезной | 5 мм. | M20х1.5
ГЗ.6,3.С.5.Б.1.10.60 | Погружная гильза M20х1.5 (L = 60 мм, d=5 мм) | 2400 | 10 | Аксессуары | Гильза | Врезной | 5 мм. | M20х1.5
ГЗ.6,3.С.5.Б.1.10.70 | Погружная гильза M20х1.5 (L = 70 мм, d=5 мм) | 2400 | 10 | Аксессуары | Гильза | Врезной | 5 мм. | M20х1.5
ГЗ.6,3.С.5.Б.1.10.80 | Погружная гильза M20х1.5 (L = 80 мм, d=5 мм) | 2400 | 10 | Аксессуары | Гильза | Врезной | 5 мм. | M20х1.5
ГЗ.6,3.С.5.Б.1.10.90 | Погружная гильза M20х1.5 (L = 90 мм, d=5 мм) | 2400 | 10 | Аксессуары | Гильза | Врезной | 5 мм. | M20х1.5
ГЗ.6,3.С.5.Б.1.10.100 | Погружная гильза M20х1.5 (L = 100 мм, d=5 мм) | 2400 | 10 | Аксессуары | Гильза | Врезной | 5 мм. | M20х1.5
ГЗ.6,3.С.5.Б.1.10.120 | Погружная гильза M20х1.5 (L = 120 мм, d=5 мм) | 2500 | 10 | Аксессуары | Гильза | Врезной | 5 мм. | M20х1.5
ГЗ.6,3.С.5.Б.1.10.150 | Погружная гильза M20х1.5 (L = 150 мм, d=5 мм) | 2600 | 10 | Аксессуары | Гильза | Врезной | 5 мм. | M20х1.5
ГЗ.6,3.С.5.Б.1.10.200 | Погружная гильза M20х1.5 (L = 200 мм, d=5 мм) | 2700 | 10 | Аксессуары | Гильза | Врезной | 5 мм. | M20х1.5
ГЗ.6,3.С.6.Б.1.10.50 | Погружная гильза M20х1.5 (L = 50 мм, d=6 мм) | 2400 | 10 | Аксессуары | Гильза | Врезной | 6 мм. | M20х1.5
ГЗ.6,3.С.6.Б.1.10.60 | Погружная гильза M20х1.5 (L = 60 мм, d=6 мм) | 2400 | 10 | Аксессуары | Гильза | Врезной | 6 мм. | M20х1.5
ГЗ.6,3.С.6.Б.1.10.70 | Погружная гильза M20х1.5 (L = 70 мм, d=6 мм) | 2400 | 10 | Аксессуары | Гильза | Врезной | 6 мм. | M20х1.5
ГЗ.6,3.С.6.Б.1.10.80 | Погружная гильза M20х1.5 (L = 80 мм, d=6 мм) | 2400 | 10 | Аксессуары | Гильза | Врезной | 6 мм. | M20х1.5
ГЗ.6,3.С.6.Б.1.10.90 | Погружная гильза M20х1.5 (L = 90 мм, d=6 мм) | 2400 | 10 | Аксессуары | Гильза | Врезной | 6 мм. | M20х1.5
ГЗ.6,3.С.6.Б.1.10.100 | Погружная гильза M20х1.5 (L = 100 мм, d=6 мм) | 2400 | 10 | Аксессуары | Гильза | Врезной | 6 мм. | M20х1.5
ГЗ.6,3.С.6.Б.1.10.120 | Погружная гильза M20х1.5 (L = 120 мм, d=6 мм) | 2500 | 10 | Аксессуары | Гильза | Врезной | 6 мм. | M20х1.5
ГЗ.6,3.С.6.Б.1.10.150 | Погружная гильза M20х1.5 (L = 150 мм, d=6 мм) | 2600 | 10 | Аксессуары | Гильза | Врезной | 6 мм. | M20х1.5
ГЗ.6,3.С.6.Б.1.10.200 | Погружная гильза M20х1.5 (L = 200 мм, d=6 мм) | 2700 | 10 | Аксессуары | Гильза | Врезной | 6 мм. | M20х1.5
LEFOO
TS-1 LEFOO | Реле температуры LEFOO 1 метр | 4750 | 10 | Температура | Термостат | Канальный | Клеммный блок | Релейный
TS-2 LEFOO | Реле температуры LEFOO 2 метра | 5000 | 10 | Температура | Термостат | Канальный | Клеммный блок | Релейный
TS-3 LEFOO | Реле температуры LEFOO 3 метра | 5250 | 1 | Температура | Термостат | Канальный | Клеммный блок | Релейный
TS-4 LEFOO | Реле температуры LEFOO 4 метра | 5500 | 8 | Температура | Термостат | Канальный | Клеммный блок | Релейный
TS-6 LEFOO | Реле температуры LEFOO 6 метров | 6000 | 1 | Температура | Термостат | Канальный | Клеммный блок | Релейный
TS-11,5 LEFOO | Реле температуры LEFOO 11,5 метров | 7500 | 8 | Температура | Термостат | Канальный | Клеммный блок | Релейный
TS-1-IP42 | Реле температуры LEFOO 1 метр (IP42) | 5000 | 10 | Температура | Термостат | Канальный | Клеммный блок | Релейный
TS-2-IP42 | Реле температуры LEFOO 2 метра (IP42) | 5250 | 10 | Температура | Термостат | Канальный | Клеммный блок | Релейный
TS-3-IP42 | Реле температуры LEFOO 3 метра (IP42) | 5500 | 8 | Температура | Термостат | Канальный | Клеммный блок | Релейный
TS-4-IP42 | Реле температуры LEFOO 4 метра (IP42) | 5750 | 8 | Температура | Термостат | Канальный | Клеммный блок | Релейный
TS-6-IP42 | Реле температуры LEFOO 6 метров (IP42) | 3250 | 8 | Температура | Термостат | Канальный | Клеммный блок | Релейный
TS-11,5-IP42 | Реле температуры LEFOO 11,5 метров (IP42) | 7750 | 8 | Температура | Термостат | Канальный | Клеммный блок | Релейный
TS-1-IP55 | Реле температуры LEFOO 1 метр (IP55) | 5750 | 10 | Температура | Термостат | Канальный | Клеммный блок | Релейный
TS-2-IP55 | Реле температуры LEFOO 2 метра (IP55) | 6000 | 10 | Температура | Термостат | Канальный | Клеммный блок | Релейный
TS-3-IP55 | Реле температуры LEFOO 3 метра (IP55) | 6250 | 8 | Температура | Термостат | Канальный | Клеммный блок | Релейный
TS-4-IP55 | Реле температуры LEFOO 4 метра (IP55) | 6500 | 8 | Температура | Термостат | Канальный | Клеммный блок | Релейный
TS-6-IP55 | Реле температуры LEFOO 6 метров (IP55) | 7000 | 8 | Температура | Термостат | Канальный | Клеммный блок | Релейный
TS-11,5-IP55 | Реле температуры LEFOO 11,5 метров (IP55) | 8000 | 8 | Температура | Термостат | Канальный | Клеммный блок | Релейный
LEFOO-IP42 | Защитная крышка для термостата LEFOO (IP42) | 200 | 5 | Температура | Термостат | Канальный | Накладной | IP42
LEFOO-IP55 | Защитный корпус для термостата LEFOO (IP55) | 800 | 5 | Температура | Термостат | Канальный | Накладной | IP65
TS-30 | Реле температуры с термобалоном (-30…0 °C) | 3000 | 8 | Температура | Термостат | Комнатный | Клеммный блок | Релейный
TS-40 | Реле температуры с термобалоном (0…40 °C) | 3750 | 8 | Температура | Термостат | Комнатный | Клеммный блок | Релейный
TS-90 | Реле температуры с термобалоном (40...90 °C) | 3750 | 8 | Температура | Термостат | Комнатный | Клеммный блок | Релейный
TS-120 | Реле температуры с термобалоном (70...120 °C) | 3750 | 8 | Температура | Термостат | Комнатный | Клеммный блок | Релейный
LFM108-252G-VL | Преобразователь давления 0-10В 2500 Па (0-10В) | 12500 | 1 | Перепад давления | Преобразователь | Канальный | Клеммный блок | 0-10В
LFM110-NAC | Преобразователь давления 1000 Па (0-10В, 4-20мА) | 16000 | 1 | Перепад давления | Преобразователь | Канальный | Клеммный блок | 0-10В/4-20мА
LFM110-OAC | Преобразователь давления с дисплеем 1000 Па (0-10В, 4-20мА) | 17000 | 1 | Перепад давления | Преобразователь | Канальный | Клеммный блок | 0-10В/4-20мА
LFM110-OFC | Преобразователь давления с дисплеем 1000 Па (0-10В, RS485) | 17500 | 1 | Перепад давления | Преобразователь | Канальный | Клеммный блок | 0-10В/ModBus
LFM112-NAC | Преобразователь давления 10 000 Па (0-10В, 4-20мА) | 16000 | 1 | Перепад давления | Преобразователь | Канальный | Клеммный блок | 0-10В/4-20мА
LFM112-OAC | Преобразователь давления с дисплеем 10 000 Па (0-10В, 4-20мА) | 17000 | 1 | Перепад давления | Преобразователь | Канальный | Клеммный блок | 0-10В/4-20мА
LFM112-OFC | Преобразователь давления с дисплеем 10 000 Па (0-10В, RS485) | 17500 | 1 | Перепад давления | Преобразователь | Канальный | Клеммный блок | 0-10В/ModBus
LFM116-OAC | Преобразователь давления с дисплеем 100 Па (0-10В, 4-20мА) | 17000 | 1 | Перепад давления | Преобразователь | Канальный | Клеммный блок | 0-10В/4-20мА
LFM116-OFC | Преобразователь давления с дисплеем 100 Па (0-10В, RS485) | 17500 | 1 | Перепад давления | Преобразователь | Канальный | Клеммный блок | 0-10В/ModBus
LF5502 | Реле давления жидкости 2 бар (G1/4) | 2000 | 1 | Перепад давления | Реле давления | Врезной | Клеммный блок | Релейный
LF5503 | Реле давления жидкости 3 бар (G1/4) | 2000 | 1 | Перепад давления | Реле давления | Врезной | Клеммный блок | Релейный
LF5508 | Реле давления жидкости 8 бар (G1/4) | 2000 | 1 | Перепад давления | Реле давления | Врезной | Клеммный блок | Релейный
LF5514 | Реле давления жидкости 14 бар (G1/4) | 2000 | 1 | Перепад давления | Реле давления | Врезной | Клеммный блок | Релейный
LF5532 | Реле давления жидкости 32 бар (G1/4) | 2000 | 1 | Перепад давления | Реле давления | Врезной | Клеммный блок | Релейный
LF5542 | Реле давления жидкости 42 бар (G1/4) | 2000 | 1 | Перепад давления | Реле давления | Врезной | Клеммный блок | Релейный
LF5832 | Сдвоенное реле давления | 2500 | 1 | Перепад давления | Реле давления | Врезной | Клеммный блок | Релейный
LF5D2 | Реле разности давлений 2 бар | 4000 | 1 | Перепад давления | Реле давления | Врезной | Клеммный блок | Релейный
LF5D4 | Реле разности давлений 4 бар | 4000 | 1 | Перепад давления | Реле давления | Врезной | Клеммный блок | Релейный
LF08-H | Картриджное реле давления 1,5-4 бар | 1500 | 1 | Перепад давления | Реле давления | Врезной | Клеммный блок | Релейный
LF08H-1193-23 | Картриджное реле давления 23-19 бар | 1500 | 1 | Перепад давления | Реле давления | Врезной | Клеммный блок | Релейный
LF08H-1193-42 | Картриджное реле давления 42-33 бар | 1500 | 1 | Перепад давления | Реле давления | Врезной | Клеммный блок | Релейный
LF08H-2193 | Картриджное реле давления 1,7-2,7 бар | 1500 | 1 | Перепад давления | Реле давления | Врезной | Клеммный блок | Релейный
LF52300 | Реле перепада давления жидкости 20-300 кПа | 4000 | 1 | Перепад давления | Реле давления | Врезной | Клеммный блок | Релейный
FS52 | Реле протока жидкости для трубопроводов | 2500 | 1 | Давление (проток) | Реле протока | Врезной | Клеммный блок | Релейный
LFH10R1-3V10V1080 | Датчик температуры и влажности настенный (0-10В, -30...+60) | 13000 | 1 | Т+RH | Преобразователь | Наружный | Клеммный блок | 0-10В
LFH10R1-3A4A480 | Датчик температуры и влажности настенный (4-20мА, -30...+60) | 14000 | 1 | Т+RH | Преобразователь | Наружный | Клеммный блок | 4-20мА
LFH10R1-3RSRS00 | Датчик температуры и влажности настенный (ModBus) | 15000 | 1 | Т+RH | Преобразователь | Наружный | Клеммный блок | ModBus
LFH10R2-3V10V1080-1 | Датчик температуры и влажности канальный (0-10В, -10...+60) | 17000 | 1 | Т+RH | Преобразователь | Канальный | Клеммный блок | 0-10В
LFH10R2-3V10V1080-2 | Датчик температуры и влажности канальный (0-10В, -30...+40) | 17000 | 1 | Т+RH | Преобразователь | Канальный | Клеммный блок | 0-10В
LFH10R2-3A4A480 | Датчик температуры и влажности канальный (4-20мА, -20...+70) | 18000 | 1 | Т+RH | Преобразователь | Канальный | Клеммный блок | 4-20мА
LFH10R2-3RSRS00 | Датчик температуры и влажности канальный (ModBus) | 18500 | 1 | Т+RH | Преобразователь | Канальный | Клеммный блок | ModBus
LFH21-V10V103113 | Комнатный контроллер температуры и влажности (0-10В, 0...+50, 2AO, 2DO) | 25000 | 1 | Т+RH | Регулятор | Комнатный | Клеммный блок | 0-10В/Реле
LFH21-RSRS3113 | Комнатный контроллер температуры и влажности (RS485, 2DO) | 25000 | 1 | Т+RH | Регулятор | Комнатный | Клеммный блок | 0-10В/ModBus
T-2000-10 | Датчик низкого давления 0...10 бар (7/16-20UNF, Female, Packard) | 10000 | 1 | Давление фреона | Преобразователь | Врезной | 7/16-20UNF | 4-20мА
T-2000-18 | Датчик низкого давления 0...18,2 бар (7/16-20UNF, Female, Packard) | 10000 | 1 | Давление фреона | Преобразователь | Врезной | 7/16-20UNF | 4-20мА
T-2000-30 | Датчик высокого давления 0...30 бар (7/16-20UNF, Female, Packard) | 10000 | 1 | Давление фреона | Преобразователь | Врезной | 7/16-20UNF | 4-20мА
T-2000-45 | Датчик высокого давления 0...44,8 бар (7/16-20UNF, Female, Packard) | 10000 | 1 | Давление фреона | Преобразователь | Врезной | 7/16-20UNF | 4-20мА
Packard-3 | Кабель для датчика давления 3 метра (Packard) | 1000 | 1 | Давление фреона | Кабель | Аксессуар | Packard
Packard-5 | Кабель для датчика давления 5 метров (Packard) | 1250 | 1 | Давление фреона | Кабель | Аксессуар | Packard
Packard-7 | Кабель для датчика давления 7 метров (Packard) | 1500 | 1 | Давление фреона | Кабель | Аксессуар | Packard
LFG201-1-V10 | Датчик концентрации углекислого газа 2000 ppm (0-10В) | 21000 | 1 | Углекислый газ | Преобразователь | Наружный | Клеммный блок | 0-10В
LFG201-1-A4 | Датчик концентрации углекислого газа 2000 ppm (4-20мА) | 21000 | 1 | Углекислый газ | Преобразователь | Наружный | Клеммный блок | 4-20мА
LFG201-1-RS | Датчик концентрации углекислого газа 2000 ppm (ModBus) | 21000 | 1 | Углекислый газ | Преобразователь | Наружный | Клеммный блок | ModBus
LFG201-2-V10 | Датчик концентрации углекислого газа 5000 ppm (0-10В) | 21000 | 1 | Углекислый газ | Преобразователь | Наружный | Клеммный блок | 0-10В
LFG201-2-A4 | Датчик концентрации углекислого газа 5000 ppm (4-20мА) | 21000 | 1 | Углекислый газ | Преобразователь | Наружный | Клеммный блок | 4-20мА
LFG201-2-RS | Датчик концентрации углекислого газа 5000 ppm (ModBus) | 21000 | 1 | Углекислый газ | Преобразователь | Наружный | Клеммный блок | ModBus
LFG202-1-V10 | Канальный датчик концентрации углекислого газа 2000 ppm (0-10В) | 22500 | 1 | Углекислый газ | Преобразователь | Канальный | Клеммный блок | 0-10В
LFG202-1-A4 | Канальный датчик концентрации углекислого газа 2000 ppm (4-20мА) | 23000 | 1 | Углекислый газ | Преобразователь | Канальный | Клеммный блок | 4-20мА
LFG202-1-RS | Канальный датчик концентрации углекислого газа 2000 ppm (ModBus) | 23500 | 1 | Углекислый газ | Преобразователь | Канальный | Клеммный блок | ModBus
LFG202-2-V10 | Канальный датчик концентрации углекислого газа 5000 ppm (0-10В) | 22500 | 1 | Углекислый газ | Преобразователь | Канальный | Клеммный блок | 0-10В
LFG202-2-A4 | Канальный датчик концентрации углекислого газа 5000 ppm (4-20мА) | 23000 | 1 | Углекислый газ | Преобразователь | Канальный | Клеммный блок | 4-20мА
LFG202-2-RS | Канальный датчик концентрации углекислого газа 5000 ppm (ModBus) | 23500 | 1 | Углекислый газ | Преобразователь | Канальный | Клеммный блок | ModBus
LFG203-1-V10-N | Комнатный датчик концентрации СО2 (0-2000 ppm, 0-10В) | 25000 | 1 | Углекислый газ | Преобразователь | Комнатный | Клеммный блок | 0-10В
LFG203-1-A4-N | Комнатный датчик концентрации СО2 (0-2000 ppm, 4-20мА) | 26000 | 1 | Углекислый газ | Преобразователь | Комнатный | Клеммный блок | 4-20мА
LFG203-1-RS-N | Комнатный датчик концентрации СО2 (0-2000 ppm, RS485) | 28000 | 1 | Углекислый газ | Преобразователь | Комнатный | Клеммный блок | ModBus
LFS10-VI1N | Канальный датчик скорости воздушного потока (0-10В, 4-20мА) | 25000 | 1 | Скорость потока | Преобразователь | Канальный | Клеммный блок | 0-10В/4-20мА
LFS10-VI1D | Канальный датчик скорости воздушного потока с дисплеем (0-10В, 4-20мА) | 27000 | 1 | Скорость потока | Преобразователь | Канальный | Клеммный блок | 0-10В/4-20мА
LFS10-RS1N | Канальный датчик скорости воздушного потока (ModBus) | 32000 | 1 | Скорость потока | Преобразователь | Канальный | Клеммный блок | ModBus
LFS10-RS1D | Канальный датчик скорости воздушного потока с дисплеем (ModBus) | 35000 | 1 | Скорость потока | Преобразователь | Канальный | Клеммный блок | ModBus
LFS10-VI2N | Канальный (раздельный) датчик скорости воздушного потока (0-10В, 4-20мА) | 25000 | 1 | Скорость потока | Преобразователь | Канальный | Клеммный блок | 0-10В/4-20мА
LFS10-VI2D | Канальный (раздельный) датчик скорости воздушного потока с дисплеем (0-10В, 4-20мА) | 27000 | 1 | Скорость потока | Преобразователь | Канальный | Клеммный блок | 0-10В/4-20мА

## SENSE RRP прайс-лист
SENSE & CONTROL Прайс-лист DDP Москва EUR включая НДС 20%
1.01 - Duct Type Passive Temperature Sensors
No | Code |  |  | Sensing Element | [12 empty] | List Price
2001-01-01 | STD.114 |  |  | NTC1.8k | [12 empty] | 27.52
2002-01-01 | STD.154 |  |  | NTC10k | [12 empty] | 24
2003-01-01 | STD.164 |  |  | NTC20k | [12 empty] | 27.52
2004-01-01 | STD.214 |  |  | PT100 | [12 empty] | 28.94
2005-01-01 | STD.224 |  |  | PT1000 | [12 empty] | 28.94
2006-01-01 | STD.234 |  |  | Ni1000 | [12 empty] | 33.8
1.02 - Immersion Type Passive Temperature Sensors
No | Code |  |  | Sensing Element | [12 empty] | List Price
2001-01-02 | STI.112 |  |  | NTC1.8k | [12 empty] | 26.96
2002-01-02 | STI.152 |  |  | NTC10k | [12 empty] | 23.4
2003-01-02 | STI.162 |  |  | NTC20k | [12 empty] | 26.96
2004-01-02 | STI.212 |  |  | PT100 | [12 empty] | 28.37
2005-01-02 | STI.222 |  |  | PT1000 | [12 empty] | 28.37
2006-01-02 | STI.232 |  |  | Ni1000 | [12 empty] | 33.23
1.03 - Room Type Passive Temperature Sensors
No | Code |  |  | Sensing Element | [12 empty] | List Price
2001-01-03 | STR.11 |  |  | NTC1.8k | [12 empty] | 25.42
2002-01-03 | STR.15 |  |  | NTC10k | [12 empty] | 21.86
2003-01-03 | STR.16 |  |  | NTC20k | [12 empty] | 25.42
2004-01-03 | STR.21 |  |  | PT100 | [12 empty] | 26.88
2005-01-03 | STR.22 |  |  | PT1000 | [12 empty] | 26.88
2006-01-03 | STR.23 |  |  | Ni1000 | [12 empty] | 31.65
1.04 - Clamp-on Type Passive Temperature Sensors
No | Code |  |  | Sensing Element | [12 empty] | List Price
2001-01-04 | STC.11 |  |  | NTC1.8k | [12 empty] | 26.96
2002-01-04 | STC.15 |  |  | NTC10k | [12 empty] | 23.4
2003-01-04 | STC.16 |  |  | NTC20k | [12 empty] | 26.96
2004-01-04 | STC.21 |  |  | PT100 | [12 empty] | 28.37
2005-01-04 | STC.22 |  |  | PT1000 | [12 empty] | 28.37
2006-01-04 | STC.23 |  |  | Ni1000 | [12 empty] | 33.23
1.05 - Outdoor Type Passive Temperature Sensors
No | Code |  |  | Sensing Element | [6 empty] | List Price
2001-01-05 | STO.11 |  |  | NTC1.8k | [12 empty] | 26.39
2002-01-05 | STO.15 |  |  | NTC10k | [12 empty] | 22.83
2003-01-05 | STO.16 |  |  | NTC20k | [12 empty] | 26.39
2004-01-05 | STO.21 |  |  | PT100 | [12 empty] | 27.77
2005-01-05 | STO.22 |  |  | PT1000 | [12 empty] | 27.77
2006-01-05 | STO.23 |  |  | Ni1000 | [12 empty] | 32.62
1.06 - Wall Type Passive Temperature Sensors
No | Code |  |  | Sensing Element | [6 empty] | List Price
2001-01-06 | STW.11 |  |  | NTC1.8k | [12 empty] | 26.39
2002-01-06 | STW.15 |  |  | NTC10k | [12 empty] | 22.83
2003-01-06 | STW.16 |  |  | NTC20k | [12 empty] | 26.39
2004-01-06 | STW.21 |  |  | PT100 | [12 empty] | 27.77
2005-01-06 | STW.22 |  |  | PT1000 | [12 empty] | 27.77
2006-01-06 | STW.23 |  |  | Ni1000 | [12 empty] | 32.62
1.07 - Modbus Temperature Transmitters
No | Code |  |  | Output | [6 empty] | Mounting Type | [5 empty] | List Price
2001-01-07 | STD.M4 |  |  | Modbus, RS485 | [6 empty] | Duct | [5 empty] | 72.57
2002-01-07 | STI.M2 |  |  | Modbus, RS485 | [6 empty] | Immersion | [5 empty] | 71.97
2003-01-07 | STR.M |  |  | Modbus, RS485 | [6 empty] | Room | [5 empty] | 95.69
2004-01-07 | STC.M |  |  | Modbus, RS485 | [6 empty] | Clamp-On | [5 empty] | 71.97
2005-01-07 | STO.M |  |  | Modbus, RS485 | [6 empty] | Outdoor | [5 empty] | 71.4
2006-01-07 | STW.M |  |  | Modbus, RS485 | [6 empty] | Wall | [5 empty] | 71.4
1.07.07 STx.ML Light Intensity, raw value + 10,00 €
1.08 - XTR Integrated Temperature Transmitters 4-20mA/2wire or 2-10V/3wire
No | Code |  |  | Output | [6 empty] | Mounting Type | [5 empty] | List Price
2001-01-08 | STD.334 |  |  | 4-20mA | [6 empty] | Duct | [5 empty] | 94.63
2002-01-08 | STD.344 |  |  | 4-20mA / 2-10V | [6 empty] | Duct | [5 empty] | 97.06
2003-01-08 | STI.332 |  |  | 4-20mA | [6 empty] | Immersion | [5 empty] | 93.34
2004-01-08 | STI.342 |  |  | 4-20mA / 2-10V | [6 empty] | Immersion | [5 empty] | 95.77
2005-01-08 | STR.33 |  |  | 4-20mA | [6 empty] | Room | [5 empty] | 91.72
2006-01-08 | STR.34 |  |  | 4-20mA / 2-10V | [6 empty] | Room | [5 empty] | 94.15
2007-01-08 | STC.33 |  |  | 4-20mA | [6 empty] | Clamp-On | [5 empty] | 93.34
2008-01-08 | STC.34 |  |  | 4-20mA / 2-10V | [6 empty] | Clamp-On | [5 empty] | 95.77
2009-01-08 | STO.33 |  |  | 4-20mA | [6 empty] | Outdoor | [5 empty] | 92.08
2010-01-08 | STO.34 |  |  | 4-20mA / 2-10V | [6 empty] | Outdoor | [5 empty] | 94.51
2011-01-08 | STW.33 |  |  | 4-20mA | [6 empty] | Wall | [5 empty] | 92.08
2012-01-08 | STW.34 |  |  | 4-20mA / 2-10V | [6 empty] | Wall | [5 empty] | 94.51
xxx.33 series only 4-20mA/2wire, xxx.34 series 4-20mA/2wire or 2-10V/3wire
1.09 - MCU Integrated Temperature Transmitters 4-20mA/3wire or 0-10V/3wire
No | Code |  |  | Output | [6 empty] | Mounting Type | [5 empty] | List Price
2001-01-09 | STD.324 |  |  | 4-20mA | [6 empty] | Duct | [5 empty] | 118.92
2002-01-09 | STD.414 |  |  | 0-10V | [6 empty] | Duct | [5 empty] | 118.92
2003-01-09 | STI.322 |  |  | 4-20mA | [6 empty] | Immersion | [5 empty] | 117.62
2004-01-09 | STI.412 |  |  | 0-10V | [6 empty] | Immersion | [5 empty] | 117.62
2005-01-09 | STR.32 |  |  | 4-20mA | [6 empty] | Room | [5 empty] | 116
2006-01-09 | STR.41 |  |  | 0-10V | [6 empty] | Room | [5 empty] | 116
2007-01-09 | STC.32 |  |  | 4-20mA | [6 empty] | Clamp-On | [5 empty] | 117.62
2008-01-09 | STC.41 |  |  | 0-10V | [6 empty] | Clamp-On | [5 empty] | 117.62
2009-01-09 | STO.32 |  |  | 4-20mA | [6 empty] | Outdoor | [5 empty] | 116.37
2010-01-09 | STO.41 |  |  | 0-10V | [6 empty] | Outdoor | [5 empty] | 116.37
2011-01-09 | STW.32 |  |  | 4-20mA | [6 empty] | Wall | [5 empty] | 116.37
2012-01-09 | STW.41 |  |  | 0-10V | [6 empty] | Wall | [5 empty] | 116.37
2013-01-09 | ST-.---.D |  |  | LED Display, 3 Digit, 7 Segment | [12 empty] | 14.57
4-20mA output needs 3 wire connection
1.10 - Room Type Temperature Transmitters no options supported
No | Code |  |  |  | AO1-Temp. |  |  |  |  | AO2-Temp. |  |  |  | List Price
2001-01-10 | STR.010 |  |  |  | 0…10 V |  |  |  |  | - | [6 empty] | 93.26
2002-01-10 | STR.050 |  |  |  | 4…20 mA |  |  |  |  | - | [6 empty] | 93.26
2003-01-10 | STR.051 |  |  |  | 4…20 mA |  |  |  |  | 0…10 V | [6 empty] | 95.69
1.11 - Room Type Temperature Transmitters supported options at 1.13
No | Code |  |  |  | AO1-Temp. |  |  |  |  | AO2-Temp. |  |  |  | Modbus |  |  | List Price
2001-01-11 | STR.T10 |  |  |  | 0…10 V |  |  |  |  | - |  |  |  | - |  |  | 123.37
2002-01-11 | STR.T50 |  |  |  | 4…20 mA |  |  |  |  | - |  |  |  | - |  |  | 123.37
2003-01-11 | STR.T51 |  |  |  | 4…20 mA |  |  |  |  | 0…10 V |  |  |  | - |  |  | 125.8
2004-01-11 | STR.T00.M |  |  |  | - |  |  |  |  | - |  |  |  | modbus |  |  | 128.23
1.12 - Room Type Setpoint & Temperature Transmitters supported options at 1.13
No | Code |  |  |  | AO1-Temp. |  |  |  |  | AO2-Setpoint |  |  |  | Modbus |  |  | List Price
2001-01-12 | STR.S11.D |  |  |  | 0…10 V |  |  |  |  | 0…10 V |  |  |  | - |  |  | 145.23
2002-01-12 | STR.S55.D |  |  |  | 4…20 mA |  |  |  |  | 4…20 mA |  |  |  | - |  |  | 145.23
2003-01-12 | STR.S00.MD |  |  |  | - |  |  |  |  | - |  |  |  | modbus |  |  | 147.66
1.13 - Options for Setpoint & Temperature Transmitters valid for 1.11 & 1.12
No | Code |  |  |  | Options | [11 empty] | List Price
2001-01-13 | S--.---.M |  |  |  | Modbus, RS485 communication | [11 empty] | 12.14
2002-01-13 | S--.---.D |  |  |  | LCD, custom design | [11 empty] | 19.43
2003-01-13 | S--.---.DD |  |  |  | LCD with backlight | [11 empty] | 24.29
2004-01-13 | S--.---.R |  |  |  | 1 Relay, 1A@230VAC contact, settable with LCD | [11 empty] | 9.71
2005-01-13 | S--.---.RR |  |  |  | 2 Relays, 1A@230VAC contact, settable with LCD | [11 empty] | 19.43
2006-01-13 | S--.---.B |  |  |  | Buzzer, settable with LCD | [11 empty] | 9.71
2007-01-13 | S--.---.MDDRRB |  |  |  | Modbus + Display + Backlight + 2 Relays + Buzzer | [11 empty] | 58.29
1.14 - Temperature Probes
No | Code |  |  | Output | [6 empty] | Mounting Type | [5 empty] | List Price
2001-01-14 | STP.111 |  |  | 6x50mm | [6 empty] | NTC10k | [5 empty] | 14.33
2002-01-14 | STP.112 |  |  | 6x50mm | [6 empty] | NTC20k | [5 empty] | 15.54
2003-01-14 | STP.113 |  |  | 6x50mm | [6 empty] | NTC1.8k | [5 empty] | 15.54
2004-01-14 | STP.114 |  |  | 6x50mm | [6 empty] | PT100 | [5 empty] | 16.76
2005-01-14 | STP.115 |  |  | 6x50mm | [6 empty] | PT1000 | [5 empty] | 16.76
2006-01-14 | STP.116 |  |  | 6x50mm | [6 empty] | Ni1000 | [5 empty] | 19.19
1.15 - Options for Temperature Probes
No | Code |  |  | Output | [12 empty] | List Price
2001-01-15 | STP.1-- |  |  | 6x50mm probe | [12 empty] | 0
2002-01-15 | STP.2-- |  |  | 4x50mm probe | [12 empty] | 0
2003-01-15 | STP.3-- |  |  | 6x115mm probe | [12 empty] | 1.09
2004-01-15 | STP.4-- |  |  | 6x215mm probe | [12 empty] | 2.19
2005-01-15 | STP.5-- |  |  | Clamp type probe | [12 empty] | 1.7
2006-01-15 | STP.-2- |  |  | +1mt cable | [12 empty] | 2.19
2007-01-15 | STP.---.3 |  |  | 3 wire cable | [12 empty] | 1.21
2008-01-15 | STP.---.F |  |  | Duct Mounting Flange | [12 empty] | 2.19
1.16 - Thermowell
No | Code |  |  | Material, Length | [12 empty] | List Price
2001-01-16 | STA.TW1 |  |  | Thermowell, SS304, 50mm | [12 empty] | ask
2002-01-16 | STA.TW2 |  |  | Thermowell, SS304, 100mm | [12 empty] | ask
2003-01-16 | STA.TW3 |  |  | Thermowell, SS304, 150mm | [12 empty] | ask
Humidity & Temperature Transmitters
2.01 - Humidity Transmitters only Humidity, no temp. out
No | Code |  | Type |  |  |  |  | AO1 - Humidity |  |  |  | AO2 - Humidity |  |  | List Price
2001-02-01 | SHR.351 |  | room |  |  |  |  | 4-20mA |  |  |  | 0-10V |  |  |  |  | 127.18
2002-02-01 | SHW.351 |  | wall |  |  |  |  | 4-20mA |  |  |  | 0-10V |  |  |  |  | 132.32
2003-02-01 | SHD.351 |  | duct |  |  |  |  | 4-20mA |  |  |  | 0-10V |  |  |  |  | 137.54
2004-02-01 | SHO.351 |  | outdoor |  |  |  |  | 4-20mA |  |  |  | 0-10V |  |  |  |  | 132.32
2.02 - Humidity & Temperature Transmitters Humidity & Temperature
No | Code |  | Type |  |  |  |  | AO1 - Humidity |  |  |  | AO - Temp. |  |  | Modbus |  | List Price
2001-02-02 | SHR.311 |  | room |  |  |  |  | 0-10V |  |  |  | 0-10V |  |  | - |  | 135.72
2002-02-02 | SHR.355 |  | room |  |  |  |  | 4-20mA |  |  |  | 4-20mA |  |  | - |  | 135.72
2003-02-02 | SHW.311 |  | wall |  |  |  |  | 0-10V |  |  |  | 0-10V |  |  | - |  | 140.65
2004-02-02 | SHW.355 |  | wall |  |  |  |  | 4-20mA |  |  |  | 4-20mA |  |  | - |  | 140.65
2005-02-02 | SHD.311 |  | duct |  |  |  |  | 0-10V |  |  |  | 0-10V |  |  | - |  | 145.31
2006-02-02 | SHD.355 |  | duct |  |  |  |  | 4-20mA |  |  |  | 4-20mA |  |  | - |  | 145.31
2007-02-02 | SHO.311 |  | outdoor |  |  |  |  | 0-10V |  |  |  | 0-10V |  |  | - |  | 140.65
2008-02-02 | SHO.355 |  | outdoor |  |  |  |  | 4-20mA |  |  |  | 4-20mA |  |  | - |  | 140.65
2009-02-02 | SHR.300.M |  | room |  |  |  |  | - |  |  |  | - |  |  | modbus |  | 143
2010-02-02 | SHW.300.M |  | wall |  |  |  |  | - |  |  |  | - |  |  | modbus |  | 147.94
2011-02-02 | SHD.300.M |  | duct |  |  |  |  | - |  |  |  | - |  |  | modbus |  | 152.6
2012-02-02 | SHO.300.M |  | outdoor |  |  |  |  | - |  |  |  | - |  |  | modbus |  | 147.94
2.03 - Options for 2.01 and 2.02
No | Code |  |  |  |  | Options | [10 empty] | List Price
2001-02-03 | S--.---.M |  |  |  |  | Modbus, RS485 communication | [10 empty] | 12.14
2002-02-03 | S--.---.D |  |  |  |  | LCD, custom design | [10 empty] | 19.43
2003-02-03 | S--.---.DD |  |  |  |  | LCD with backlight | [10 empty] | 24.29
2004-02-03 | S--.---.R |  |  |  |  | 1 Relay, 1A@230VAC contact, settable with LCD | [10 empty] | 9.71
2005-02-03 | S--.---.RR |  |  |  |  | 2 Relays, 1A@230VAC contact, settable with LCD | [10 empty] | 19.43
2006-02-03 | S--.---.B |  |  |  |  | Buzzer, settable with LCD | [10 empty] | 9.71
2007-02-03 | S--.---.MDDRRB |  |  |  |  | Modbus + Display + Backlight + 2 Relays + Buzzer | [10 empty] | 58.29
2008-02-03 | S--.2-- |  |  |  |  | 2%rH accuracy | [10 empty] | 9.71
room type alternatives and probe types on the next page
2.04 - Humidity Probe only Humidity, no temp. out
No | Code |  |  | AO1 - Humidity | [5 empty] | AO2 - Humidity |  |  |  | Modbus |  |  | List Price
2001-02-04 | SHP.351 |  |  | 4-20mA | [5 empty] | 0-10V |  |  |  | - |  |  | 114.71
2002-02-04 | SHP.351.M |  |  | 4-20mA | [5 empty] | 0-10V |  |  |  | modbus |  |  | 121.15
2.05 - Humidity & Temperature Probes Humidity & Temperature
No | Code |  |  | AO1 - Humidity | [5 empty] | AO2 - Temperature |  |  |  | Modbus |  |  | List Price
2001-02-05 | SHP.311 |  |  | 0-10V | [5 empty] | 0-10V |  |  |  | - |  |  | 114.71
2002-02-05 | SHP.355 |  |  | 4-20mA | [5 empty] | 4-20mA |  |  |  | - |  |  | 114.71
2003-02-05 | SHP.311.M |  |  | 0-10V | [5 empty] | 0-10V |  |  |  | modbus |  |  | 121.15
2004-02-05 | SHP.355.M |  |  | 4-20mA | [5 empty] | 4-20mA |  |  |  | modbus |  |  | 121.15
2.06 - Humidity & Temperature Transmitters with XTR 4-20mA/2wire or 2-10V/3wire
No | Code |  |  | AO1 - Humidity | [5 empty] | AO2 - Temperature |  |  |  | Type |  |  | List Price
2001-02-06 | SHR.X30 |  |  | 4-20mA | [5 empty] | - |  |  |  | room |  |  | 117.75
2002-02-06 | SHR.X33 |  |  | 4-20mA | [5 empty] | 4-20mA |  |  |  | room |  |  | 122.6
2003-02-06 | SHR.X44 |  |  | 4-20mA / 2-10V | [5 empty] | 4-20mA / 2-10V |  |  |  | room |  |  | 127.46
2.07 - Humidity Transmitter with MCU no options supported
No | Code |  |  | AO1 - Humidity | [5 empty] | AO2 - Humidity |  |  |  | Type |  |  | List Price
2001-02-07 | SHR.551 |  |  | 4-20mA | [5 empty] | 0-10V |  |  |  | room |  |  | 121.23
2.08 - Humidity & Temperature Transmitters with MCU no options supported
No | Code |  |  | AO1 - Humidity | [5 empty] | AO2 - Temperature |  |  |  | Type |  |  | List Price
2001-02-08 | SHR.511 |  |  | 0-10V | [5 empty] | 0-10V |  |  |  | room |  |  | 121.23
2002-02-08 | SHR.555 |  |  | 4-20mA | [5 empty] | 4-20mA |  |  |  | room |  |  | 121.23
Diﬀerential Pressure Transmitters
3.01 - SDP Series DP Transmitters IP65
No | Code |  |  | Range (Pascal) | [6 empty] | AO1 |  | AO2 |  | Modbus | Resolution | List Price
2001-03-01 | SDP.051 |  |  | -100 … +100 | [6 empty] | 4-20mA |  | 0-10V |  | - | 0.2 Pa | 165.91
2002-03-01 | SDP.151 |  |  | -250 … +250 | [6 empty] | 4-20mA |  | 0-10V |  | - | 1.0 Pa | 156.2
2003-03-01 | SDP.251 |  |  | 0 … 1.000 | [6 empty] | 4-20mA |  | 0-10V |  | - | 1.0 Pa | 146.48
2004-03-01 | SDP.351 |  |  | -1.000 … +1.000 | [6 empty] | 4-20mA |  | 0-10V |  | - | 1.0 Pa | 146.48
2005-03-01 | SDP.451 |  |  | 0 … 2.500 | [6 empty] | 4-20mA |  | 0-10V |  | - | 1.0 Pa | 146.48
2006-03-01 | SDP.551 |  |  | 0 … 10.000 | [6 empty] | 4-20mA |  | 0-10V |  | - | 1.5 Pa | 151.34
2007-03-01 | SDP.651 |  |  | 0 … 6.000 | [6 empty] | 4-20mA |  | 0-10V |  | - | 1.0 Pa | 146.48
2008-03-01 | SDP.751 |  |  | -6.000 … +6.000 | [6 empty] | 4-20mA |  | 0-10V |  | - | 1.0 Pa | 146.48
2009-03-01 | SDP.851 |  |  | -10.000 … +10.000 | [6 empty] | 4-20mA |  | 0-10V |  | - | 1.5 Pa | 151.34
2010-03-01 | SDP.000.M |  |  | -100 … +100 | [6 empty] | - |  | - |  | modbus | 0.2 Pa | 173.2
2011-03-01 | SDP.100.M |  |  | -250 … +250 | [6 empty] | - |  | - |  | modbus | 1.0 Pa | 163.48
2012-03-01 | SDP.700.M |  |  | -6.000 … +6.000 | [6 empty] | - |  | - |  | modbus | 1.0 Pa | 153.77
2013-03-01 | SDP.800.M |  |  | -10.000 … +10.000 | [6 empty] | - |  | - |  | modbus | 1.5 Pa | 158.63
3.02 - Options for SDP & DDP Series
No | Code |  |  |  | Options | [10 empty] | List Price
2001-03-02 | ---.---.M |  |  |  | Modbus, RS485 communication | [11 empty] | 12.14
2002-03-02 | ---.---.D |  |  |  | LCD, custom design | [11 empty] | 19.43
2003-03-02 | ---.---.DD |  |  |  | LCD with backlight | [11 empty] | 24.29
2004-03-02 | ---.---.R |  |  |  | 1 Relay, 1A@230VAC contact, settable with LCD | [11 empty] | 9.71
2005-03-02 | ---.---.RR |  |  |  | 2 Relays, 1A@230VAC contact, settable with LCD | [11 empty] | 19.43
2006-03-02 | ---.---.B |  |  |  | Buzzer, settable with LCD | [11 empty] | 9.71
2007-03-02 | ---.---.MDDRRB |  |  |  | Modbus + Display + Backlight + 2 Relays + Buzzer | [11 empty] | 58.29
main ranges |  | each unit has 8 sub-ranges as listed below, unit Pascals
0 ±100 1 ±250 2 1.000 3 ±1.000 4 2.500 5 10.000 6 6.000 7 ±6.000 8 ±10.000 |  | -10…+10, -20…+20, -50…+50, -100…+100, 0…10, 0…20, 0…50, 0…100 -25…+25, -50…+50, -100…+100, -250…+250, 0…25, 0…50, 0…100, 0…250 0…100, 0…200, 0…300, 0…400, 0…500, 0…600, 0…750, 0…1.000 -250…+250, -500…+500, -750…+750, -1.000…+1.000, 0…250, 0…500, 0…750, 0…1.000 0…100, 0…250, 0…500, 0…750, 0…1.000, 0…1.500, 0…2.000, 0…2.500 0…1k, 0…2k, 0…3k, 0…4k, 0…5k, 0…6k, 0…7.5k , 0…10k 0…500, 0…750, 0…1.000, 0…2.000, 0…3.000, 0…4.000, 0…5.000, 0…6.000 -1k…+1k, -2k…+2k, -3k…+3k, -6k…+6k, 0…1k, 0…2k, 0…3k, 0…6k -2.5k…+2.5k, -5k…+5k, -7.5k…+7.5k, -10k…+10k, 0…2.5k, 0…5k, 0…7.5k, 0…10k
3.03 - DDP Series, MONO DP Transmitters IP54, Mono DP
No | Code |  |  | Range (Pascal) | [6 empty] | AO1 |  | AO2 |  | Modbus | Resolution | List Price
2001-03-03 | DDP.1051 |  |  | -250 … +250 | [6 empty] | 4-20mA |  | 0-10V |  | - | 1.0 Pa | 131.06
2002-03-03 | DDP.2051 |  |  | 0 … 1.000 | [6 empty] | 4-20mA |  | 0-10V |  | - | 1.0 Pa | 121.35
2003-03-03 | DDP.3051 |  |  | -1.000 … +1.000 | [6 empty] | 4-20mA |  | 0-10V |  | - | 1.0 Pa | 121.35
2004-03-03 | DDP.4051 |  |  | 0 … 2.500 | [6 empty] | 4-20mA |  | 0-10V |  | - | 1.0 Pa | 121.35
2005-03-03 | DDP.5051 |  |  | 0 … 10.000 | [6 empty] | 4-20mA |  | 0-10V |  | - | 1.5 Pa | 126.2
2006-03-03 | DDP.6051 |  |  | 0 … 6.000 | [6 empty] | 4-20mA |  | 0-10V |  | - | 1.0 Pa | 121.35
2007-03-03 | DDP.7051 |  |  | -6.000 … +6.000 | [6 empty] | 4-20mA |  | 0-10V |  | - | 1.0 Pa | 121.35
2008-03-03 | DDP.8051 |  |  | -10.000 … +10.000 | [6 empty] | 4-20mA |  | 0-10V |  | - | 1.5 Pa | 126.2
3.04 - DDP Series, DUAL DP Transmitters IP54, Dual DP
No | Code |  |  | DP 1 Range (Pa) | [6 empty] | DP 2 Range (Pa) |  |  |  | AO1 | AO2 | List Price
2001-03-04 | DDP.1111 |  |  | -250 … +250 | [6 empty] | -250 … +250 |  |  |  | 0-10V | 0-10V | 199.06
2002-03-04 | DDP.1155 |  |  | -250 … +250 | [6 empty] | -250 … +250 |  |  |  | 4-20mA | 4-20mA | 199.06
2003-03-04 | DDP.1211 |  |  | -250 … +250 | [6 empty] | 0 … 1.000 |  |  |  | 0-10V | 0-10V | 189.35
2004-03-04 | DDP.1255 |  |  | -250 … +250 | [6 empty] | 0 … 1.000 |  |  |  | 4-20mA | 4-20mA | 189.35
2005-03-04 | DDP.2211 |  |  | 0 … 1.000 | [6 empty] | 0 … 1.000 |  |  |  | 0-10V | 0-10V | 179.63
2006-03-04 | DDP.2255 |  |  | 0 … 1.000 | [6 empty] | 0 … 1.000 |  |  |  | 4-20mA | 4-20mA | 179.63
2007-03-04 | DDP.4411 |  |  | 0 … 2.500 | [6 empty] | 0 … 2.500 |  |  |  | 0-10V | 0-10V | 179.63
2008-03-04 | DDP.4455 |  |  | 0 … 2.500 | [6 empty] | 0 … 2.500 |  |  |  | 4-20mA | 4-20mA | 179.63
2009-03-04 | DDP.6611 |  |  | 0 … 6.000 | [6 empty] | 0 … 6.000 |  |  |  | 0-10V | 0-10V | 179.63
2010-03-04 | DDP.6655 |  |  | 0 … 6.000 | [6 empty] | 0 … 6.000 |  |  |  | 4-20mA | 4-20mA | 179.63
2011-03-04 | DDP.8811 |  |  | -10.000 … +10.000 | [6 empty] | -10.000 … +10.000 |  |  |  | 0-10V | 0-10V | 189.35
2012-03-04 | DDP.8855 |  |  | -10.000 … +10.000 | [6 empty] | -10.000 … +10.000 |  |  |  | 4-20mA | 4-20mA | 189.35
3.05 - DDP Series, MODBUS DP Transmitters IP54, Dual DP
No | Code |  |  | DP 1 Range (Pa) | [6 empty] | DP 2 Range (Pa) |  |  |  | Modbus | Resolution | List Price
2001-03-05 | DDP.1000.M |  |  | -250 … +250 | [6 empty] | - |  |  |  | modbus | 1.0 Pa | 138.35
2002-03-05 | DDP.7000.M |  |  | -6.000 … +6.000 | [6 empty] | - |  |  |  | modbus | 1.0 Pa | 128.63
2003-03-05 | DDP.8000.M |  |  | -10.000 … +10.000 | [6 empty] | - |  |  |  | modbus | 1.5 Pa | 133.49
2004-03-05 | DDP.1100.M |  |  | -250 … +250 | [6 empty] | -250 … +250 |  |  |  | modbus | 1.0 Pa | 206.35
2005-03-05 | DDP.7700.M |  |  | -6.000 … +6.000 | [6 empty] | -6.000 … +6.000 |  |  |  | modbus | 1.0 Pa | 186.92
2006-03-05 | DDP.8800.M |  |  | -10.000 … +10.000 | [6 empty] | -10.000 … +10.000 |  |  |  | modbus | 1.5 Pa | 196.63
3.06 - DP Transmitters with Inputs
No | Code | [5 empty] | Description | [9 empty] | List Price
2001-03-06 | SDP.600.MDNN | [5 empty] | 0 … +6.000 Pa range, Modbus, Display, 2x NTC10k Input | [9 empty] | 202.34
2002-03-06 | DDP.6600.MDNN | [5 empty] | 2x 0 … +6.000 Pa range, Modbus, Display, 2x NTC10k Input | [9 empty] | 231.48
3.07 - Probes & Hosses for both SDP & DDP series
No | Code | [5 empty] | Options | [9 empty] | List Price
2001-03-07 | SDP.PR1 | [5 empty] | Probe Standart, 80 mm, 1 piece | [9 empty] | 1.74
2002-03-07 | SDP.PR2 | [5 empty] | Probe Long, 120 mm, 1 piece | [9 empty] | 1.74
2003-03-07 | SDP.HS1 | [5 empty] | Hose, PVC, 1 meter | [9 empty] | 2.91
2004-03-07 | SDP.HS2 | [5 empty] | Hose, Silicone, 1 meter | [9 empty] | 6.72
2005-03-07 | SDP.PS11 | [5 empty] | Probe Set: 2pcs Standard Probe + 2mt PVC Hose | [9 empty] | 9.31
2006-03-07 | SDP.PS12 | [5 empty] | Probe Set: 2pcs Standard Probe + 2mt Silicone Hose | [9 empty] | 16.92
2007-03-07 | SDP.PS21 | [5 empty] | Probe Set: 2pcs Long Probe + 2mt PVC Hose | [9 empty] | 9.31
2008-03-07 | SDP.PS22 | [5 empty] | Probe Set: 2pcs Long Probe + 2mt Silicone Hose | [9 empty] | 16.92
VOC & VOC Index Transmitters 4.01 - VOC Transmitters range 0…100%
No | Code |  |  | Type |  |  | AO1 - VOC |  |  |  | AO2 - VOC |  |  | Modbus |  |  | List Price
2001-04-01 | SAQ.R51 |  |  | room |  |  | 4-20mA |  |  |  | 0-10V |  |  | - |  |  | 151.87
2002-04-01 | SAQ.W51 |  |  | wall |  |  | 4-20mA |  |  |  | 0-10V |  |  | - |  |  | 156.72
2003-04-01 | SAQ.D51 |  |  | duct |  |  | 4-20mA |  |  |  | 0-10V |  |  | - |  |  | 161.58
2004-04-01 | SAQ.R00.M |  |  | room |  |  | - |  |  |  | - |  |  | modbus |  |  | 159.15
2005-04-01 | SAQ.W00.M |  |  | wall |  |  | - |  |  |  | - |  |  | modbus |  |  | 164.01
2006-04-01 | SAQ.D00.M |  |  | duct |  |  | - |  |  |  | - |  |  | modbus |  |  | 168.87
4.02 - VOC Index Transmitters range 0…500 voc index
No | Code |  |  | Type |  |  | AO1 - VOC |  |  |  | AO2 - VOC |  |  | Modbus |  |  | List Price
2001-04-02 | SVI.R51 |  |  | room |  |  | 4-20mA |  |  |  | 0-10V |  |  | - |  |  | 151.87
2002-04-02 | SVI.W51 |  |  | wall |  |  | 4-20mA |  |  |  | 0-10V |  |  | - |  |  | 156.72
2003-04-02 | SVI.D51 |  |  | duct |  |  | 4-20mA |  |  |  | 0-10V |  |  | - |  |  | 161.58
2004-04-02 | SVI.R00.M |  |  | room |  |  | - |  |  |  | - |  |  | modbus |  |  | 159.15
2005-04-02 | SVI.W00.M |  |  | wall |  |  | - |  |  |  | - |  |  | modbus |  |  | 164.01
2006-04-02 | SVI.D00.M |  |  | duct |  |  | - |  |  |  | - |  |  | modbus |  |  | 168.87
4.03 - Options for SAQ & SVI Series
No | Code | [5 empty] | Options | [9 empty] | List Price
2001-04-03 | ---.---.M | [5 empty] | Modbus, RS485 communication | [9 empty] | 12.14
2002-04-03 | ---.---.D | [5 empty] | LCD, custom design | [9 empty] | 19.43
2003-04-03 | ---.---.DD | [5 empty] | LCD with backlight | [9 empty] | 24.29
2004-04-03 | ---.---.R | [5 empty] | 1 Relay, 1A@230VAC contact, settable with LCD | [9 empty] | 9.71
2005-04-03 | ---.---.RR | [5 empty] | 2 Relays, 1A@230VAC contact, settable with LCD | [9 empty] | 19.43
2006-04-03 | ---.---.B | [5 empty] | Buzzer, settable with LCD | [9 empty] | 9.71
2007-04-03 | ---.---.MDDRRB | [5 empty] | Modbus + Display + Backlight + 2 Relays + Buzzer | [9 empty] | 58.29
Carbon Dioxide Transmitters
5.01 - Carbon Dioxide Transmitters range 0…2k-5k-10k ppm
No | Code |  |  |  | Type |  |  | AO1 - CO2 |  |  | AO2 - CO2 |  |  | Modbus |  | List Price
2001-05-01 | SCD.R51 |  |  |  | room |  |  | 4-20mA |  |  | 0-10V |  |  | - |  |  | 307.42
2002-05-01 | SCD.W51 |  |  |  | wall |  |  | 4-20mA |  |  | 0-10V |  |  | - |  |  | 312.27
2003-05-01 | SCD.D51 |  |  |  | duct |  |  | 4-20mA |  |  | 0-10V |  |  | - |  |  | 317.13
2004-05-01 | SCD.R00.M |  |  |  | room |  |  | - |  |  | - |  |  | modbus |  |  | 314.7
2005-05-01 | SCD.W00.M |  |  |  | wall |  |  | - |  |  | - |  |  | modbus |  |  | 319.56
2006-05-01 | SCD.D00.M |  |  |  | duct |  |  | - |  |  | - |  |  | modbus |  |  | 324.42
5.02 - Carbon Dioxide Transmitters with Humidity & Temperature
No | Code |  |  |  | Type |  |  | A01 - CO2 |  |  | AO2 - Temp. |  |  | AO3 - Hum. |  | Modbus | List Price
2001-05-02 | SCD.R111.TH |  |  |  | room |  |  | 0-10V |  |  | 0-10V |  |  | 0-10V |  | - | 338.79
2002-05-02 | SCD.R555.TH |  |  |  | room |  |  | 4-20mA |  |  | 4-20mA |  |  | 4-20mA |  | - | 338.79
2003-05-02 | SCD.R000.THM |  |  |  | room |  |  | - |  |  | - |  |  | - |  | modbus | 346.07
5.03 - Options
No | Code |  |  |  | Options | [11 empty] | List Price
2001-05-03 | ---.---.M |  |  |  | Modbus, RS485 communication | [11 empty] | 12.14
2002-05-03 | ---.---.D |  |  |  | LCD, custom design | [11 empty] | 19.43
2003-05-03 | ---.---.DD |  |  |  | LCD with backlight | [11 empty] | 24.29
2004-05-03 | ---.---.R |  |  |  | 1 Relay, 1A@230VAC contact, settable with LCD | [11 empty] | 9.71
2005-05-03 | ---.---.RR |  |  |  | 2 Relays, 1A@230VAC contact, settable with LCD | [11 empty] | 19.43
2006-05-03 | ---.---.B |  |  |  | Buzzer, settable with LCD | [11 empty] | 9.71
2007-05-03 | ---.---.MDDRRB |  |  |  | Modbus + Display + Backlight + 2 Relays + Buzzer | [11 empty] | 58.29
Gas Detectors 6.01 - CO - Carbon Monoxide Transmitters
No | Code |  |  | Type |  |  | AO1 - CO |  |  |  | AO2 - CO |  |  | Modbus |  |  | List Price
2001-06-01 | SCM.R51 |  |  | room |  |  | 4-20mA |  |  |  | 0-10V |  |  | - |  |  | 189.27
2002-06-01 | SCM.W51 |  |  | wall |  |  | 4-20mA |  |  |  | 0-10V |  |  | - |  |  | 194.12
2003-06-01 | SCM.D51 |  |  | duct |  |  | 4-20mA |  |  |  | 0-10V |  |  | - |  |  | 198.98
2004-06-01 | SCM.R00.M |  |  | room |  |  | - |  |  |  | - |  |  | modbus |  |  | 196.55
2005-06-01 | SCM.W00.M |  |  | wall |  |  | - |  |  |  | - |  |  | modbus |  |  | 201.41
2006-06-01 | SCM.D00.M |  |  | duct |  |  | - |  |  |  | - |  |  | modbus |  |  | 206.27
6.02 - NO2 - Nitrogen Dioxide Transmitters
No | Code |  |  | Type |  |  | AO1 - NO2 |  |  |  | AO2 - NO2 |  |  | Modbus |  |  | List Price
2001-06-02 | SNO.R51 |  |  | room |  |  | 4-20mA |  |  |  | 0-10V |  |  | - |  |  | 226.14
2002-06-02 | SNO.W51 |  |  | wall |  |  | 4-20mA |  |  |  | 0-10V |  |  | - |  |  | 231
2003-06-02 | SNO.D51 |  |  | duct |  |  | 4-20mA |  |  |  | 0-10V |  |  | - |  |  | 235.85
2004-06-02 | SNO.R00.M |  |  | room |  |  | - |  |  |  | - |  |  | modbus |  |  | 233.43
2005-06-02 | SNO.W00.M |  |  | wall |  |  | - |  |  |  | - |  |  | modbus |  |  | 238.28
2006-06-02 | SNO.D00.M |  |  | duct |  |  | - |  |  |  | - |  |  | modbus |  |  | 243.14
6.03 - NH3 - Ammonia Transmitters
No | Code |  |  | Type |  |  | AO1 - NH3 |  |  |  | AO2 - NH3 |  |  | Modbus |  |  | List Price
2001-06-03 | SNH.R51 |  |  | room |  |  | 4-20mA |  |  |  | 0-10V |  |  | - |  |  | 376.95
2002-06-03 | SNH.W51 |  |  | wall |  |  | 4-20mA |  |  |  | 0-10V |  |  | - |  |  | 381.81
2003-06-03 | SNH.D51 |  |  | duct |  |  | 4-20mA |  |  |  | 0-10V |  |  | - |  |  | 386.67
2004-06-03 | SNH.R00.M |  |  | room |  |  | - |  |  |  | - |  |  | modbus |  |  | 384.24
2005-06-03 | SNH.W00.M |  |  | wall |  |  | - |  |  |  | - |  |  | modbus |  |  | 389.1
2006-06-03 | SNH.D00.M |  |  | duct |  |  | - |  |  |  | - |  |  | modbus |  |  | 393.95
6.04 - Options
No | Code |  |  | Options | [12 empty] | List Price
2001-06-04 | ---.---.M |  |  | Modbus, RS485 communication | [12 empty] | 12.14
2002-06-04 | ---.---.D |  |  | LCD, custom design | [12 empty] | 19.43
2003-06-04 | ---.---.DD |  |  | LCD with backlight | [12 empty] | 24.29
2004-06-04 | ---.---.R |  |  | 1 Relay, 1A@230VAC contact, settable with LCD | [12 empty] | 9.71
2005-06-04 | ---.---.RR |  |  | 2 Relays, 1A@230VAC contact, settable with LCD | [12 empty] | 19.43
2006-06-04 | ---.---.B |  |  | Buzzer, settable with LCD | [12 empty] | 9.71
2007-06-04 | ---.---.MDDRR |  |  | Modbus + Display + Backlight + 2 Relays + Buzzer | [12 empty] | 58.29
2008-06-04 | ---.---.T |  |  | Temperature, for room & duct types | [12 empty] | 11.66
2009-06-04 | ---.---.TH |  |  | Temperature + Humidity, for room & duct types | [12 empty] | 23.8
Particulate Matter Transmitters 7.01 - Particulate Matter Transmitters
No | Code |  |  |  | Type |  |  | AO1 - PM |  |  | AO2 - PM |  |  | Modbus |  | List Price
2001-07-01 | SPM.R51 |  |  |  | room |  |  | 4-20mA |  |  | 0-10V |  |  | - |  |  | 277.63
2002-07-01 | SPM.R00.M |  |  |  | room |  |  | - |  |  | - |  |  | modbus |  |  | 284.91
7.02 - Particulate Matter Transmitters with Humidity & Temperature
No | Code |  |  |  | Type |  |  | A01 - CO2 |  |  | AO2 - Temp. |  |  | AO3 - Hum. |  | Modbus | List Price
2001-07-02 | SPM.R111.TH |  |  |  | room |  |  | 0-10V |  |  | 0-10V |  |  | 0-10V |  | - | 306.77
2002-07-02 | SPM.R555.TH |  |  |  | room |  |  | 4-20mA |  |  | 4-20mA |  |  | 4-20mA |  | - | 306.77
2003-07-02 | SPM.R000.THM |  |  |  | room |  |  | - |  |  | - |  |  | - |  | modbus | 314.05
7.03 - Options
No | Code |  |  |  | Options | [10 empty] | List Price
2001-07-03 | ---.---.M |  |  |  | Modbus, RS485 communication | [11 empty] | 12.14
2002-07-03 | ---.---.D |  |  |  | LCD, custom design | [11 empty] | 19.43
2003-07-03 | ---.---.DD |  |  |  | LCD with backlight | [11 empty] | 24.29
2004-07-03 | ---.---.R |  |  |  | 1 Relay, 1A@230VAC contact, settable with LCD | [11 empty] | 9.71
2005-07-03 | ---.---.RR |  |  |  | 2 Relays, 1A@230VAC contact, settable with LCD | [11 empty] | 19.43
2006-07-03 | ---.---.B |  |  |  | Buzzer, settable with LCD | [11 empty] | 9.71
2007-07-03 | ---.---.MDDRRB |  |  |  | Modbus + Display + Backlight + 2 Relays + Buzzer | [11 empty] | 58.29
Air Velocity Transmitters
8.01 - Air Velocity Transmitters
No | Code |  |  | Range |  |  |  | AO1 - AV |  |  | AO2 - AV |  |  | Modbus |  |  | List Price
2001-08-01 | SAV.551 |  |  | 5 m/s |  |  |  | 4-20mA |  |  | 0-10V |  |  | - |  |  | 169.51
2002-08-01 | SAV.251 |  |  | 20 m/s |  |  |  | 4-20mA |  |  | 0-10V |  |  | - |  |  | 169.51
2003-08-01 | SAV.500.M |  |  | 5 m/s |  |  |  | - |  |  | - |  |  | modbus |  |  | 176.8
2004-08-01 | SAV.200.M |  |  | 20 m/s |  |  |  | - |  |  | - |  |  | modbus |  |  | 176.8
8.02 - Air Velocity & Temperature Transmitters
No | Code |  |  | Range |  |  |  | AO1 - AV |  |  | AO2 - Temp. |  |  | Modbus |  |  | List Price
2001-08-02 | SAV.511.T |  |  | 5 m/s |  |  |  | 0-10V |  |  | 0-10V |  |  | - |  |  | 181.66
2002-08-02 | SAV.555.T |  |  | 5 m/s |  |  |  | 4-20mA |  |  | 4-20mA |  |  | - |  |  | 181.66
2003-08-02 | SAV.211.T |  |  | 20 m/s |  |  |  | 0-10V |  |  | 0-10V |  |  | - |  |  | 181.66
2004-08-02 | SAV.255.T |  |  | 20 m/s |  |  |  | 4-20mA |  |  | 4-20mA |  |  | - |  |  | 181.66
2005-08-02 | SAV.500.TM |  |  | 5 m/s |  |  |  | - |  |  | - |  |  | modbus |  |  | 188.94
2006-08-02 | SAV.200.TM |  |  | 20 m/s |  |  |  | - |  |  | - |  |  | modbus |  |  | 188.94
8.03 - Air Velocity Probes
No | Code |  |  | Range |  |  |  | AO1 - AV |  |  | Modbus |  |  | List Price
2001-08-03 | SAV.P101.M |  |  | 1 m/s |  |  |  | 0-10V |  |  | modbus | [5 empty] | 137.94
2002-08-03 | SAV.P105.M |  |  | 5 m/s |  |  |  | 0-10V |  |  | modbus | [5 empty] | 137.94
2003-08-03 | SAV.P110.M |  |  | 10 m/s |  |  |  | 0-10V |  |  | modbus | [5 empty] | 137.94
2004-08-03 | SAV.P120.M |  |  | 20 m/s |  |  |  | 0-10V |  |  | modbus | [5 empty] | 137.94
2005-08-03 | SAV.P501.M |  |  | 1 m/s |  |  |  | 4-20mA |  |  | modbus | [5 empty] | 137.94
2006-08-03 | SAV.P505.M |  |  | 5 m/s |  |  |  | 4-20mA |  |  | modbus | [5 empty] | 137.94
2007-08-03 | SAV.P510.M |  |  | 10 m/s |  |  |  | 4-20mA |  |  | modbus | [5 empty] | 137.94
2008-08-03 | SAV.P520.M |  |  | 20 m/s |  |  |  | 4-20mA |  |  | modbus | [5 empty] | 137.94
8.04 - Options valid for 8.01 & 8.02
No | Code |  |  | Options | [12 empty] | List Price
2001-08-04 | ---.---.M |  |  | Modbus, RS485 communication | [12 empty] | 12.14
2002-08-04 | ---.---.D |  |  | LCD, custom design | [12 empty] | 19.43
2003-08-04 | ---.---.DD |  |  | LCD with backlight | [12 empty] | 24.29
2004-08-04 | ---.---.R |  |  | 1 Relay, 1A@230VAC contact, settable with LCD | [12 empty] | 9.71
2005-08-04 | ---.---.RR |  |  | 2 Relays, 1A@230VAC contact, settable with LCD | [12 empty] | 19.43
2006-08-04 | ---.---.B |  |  | Buzzer, settable with LCD | [12 empty] | 9.71
2007-08-04 | ---.---.MDDRRB |  |  | Modbus + Display + Backlight + 2 Relays + Buzzer | [12 empty] | 58.29
Water Leakage Detector
9.01 - Water Leakage Detector
No | Code |  |  | Cable Input |  |  |  |  | External Input |  |  |  | Options |  |  |  | List Price
2001-09-01 | SWL.10 |  |  | 1 cable in. |  |  |  |  | - |  |  |  | - |  |  |  | 98.36
2002-09-01 | SWL.31 |  |  | 3 cable in. |  |  |  |  | 1 external in. |  |  |  | - |  |  |  | 112.93
2003-09-01 | SWL.10.RB |  |  | 1 cable in. |  |  |  |  | - |  |  |  | Relay + Buzzer |  |  |  | 117.79
2004-09-01 | SWL.31.PRBM |  |  | 3 cable in. |  |  |  |  | 1 external in. |  |  |  | Probe + Relay + Buzzer + Modbus |  |  |  | 151.79
9.02 - Detector Cable
No | Code |  |  | Cable Lenght |  |  |  |  | List Price
2001-09-02 | SWL.DC |  |  | 1 meter | [12 empty] | 9.51
2002-09-02 | SWL.DC.25 |  |  | 1 roll, 25 meters | [12 empty] | 238
2003-09-02 | SWL.DC.50 |  |  | 1 roll, 50 meters | [12 empty] | 476
9.03 - Options
No | Code |  |  | Options | [8 empty] | List Price
2001-09-03 | ---.--.P |  |  | Probe | [12 empty] | 7.29
2002-09-03 | --.---.R |  |  | 1 Relay, 1A@230VAC CO contact | [12 empty] | 9.71
2003-09-03 | --.---.B |  |  | Buzzer | [12 empty] | 9.71
2004-09-03 | --.---.M |  |  | Modbus, RS485 communication | [12 empty] | 12.14
2005-09-03 | --.---.PRBM |  |  | Probe + Relay + Buzzer + Modbus | [12 empty] | 38.86
Modbus Gateway, Serial to TCP
10.01 - Gateway
No | Code |  |  | Cable Input | [12 empty] | List Price
2001-10-01 | SMG.100 |  |  | Modbus Gateway, Serial to TCP | [12 empty] | 194.29
Powered with 120MHz Cortex M4 CPU Baud rate from 600 to 230.400 bps Data bits 5, 6, 7, 8 Parity bits None, Odd, Even, Mark, Space User-friendly web page for set-up Quick-set, fast-reboot DIN rail mounting Operating voltage 24V AC/DC

## Segnetics RRP прайс-лист
Артикул | Наименование | Цена EUR, НДС 0% | Цена EUR, НДС 20%
Контроллеры
MATRIX
MATRIX-0000-70-0 | Контроллер MATRIX-0000-70-0 | 269.4 | 323.28
MATRIX-1020-70-0 | Контроллер MATRIX-1020-70-0 | 320.46 | 384.552
MATRIX-1021-70-0 | Контроллер MATRIX-1021-70-0 | 318.15 | 381.78
MATRIX-1022-70-0 | Контроллер MATRIX-1022-70-0 | 311.65 | 373.98
MATRIX-1030-70-0 | Контроллер MATRIX-1030-70-0 | 321.93 | 386.316
MATRIX-1033-70-0 | Контроллер MATRIX-1033-70-0 | 324.12 | 388.944
MATRIX-1120-70-0 | Контроллер MATRIX-1120-70-0 | 320.46 | 384.552
MATRIX-1121-70-0 | Контроллер MATRIX-1121-70-0 | 318.15 | 381.78
MATRIX-1122-70-0 | Контроллер MATRIX-1122-70-0 | 311.65 | 373.98
MATRIX-1130-70-0 | Контроллер MATRIX-1130-70-0 | 321.93 | 386.316
MATRIX-1133-70-0 | Контроллер MATRIX-1133-70-0 | 324.12 | 388.944
MATRIX-1320-70-0 | Контроллер MATRIX-1320-70-0 | 323.53 | 388.236
MATRIX-1321-70-0 | Контроллер MATRIX-1321-70-0 | 321.22 | 385.464
MATRIX-1322-70-0 | Контроллер MATRIX-1322-70-0 | 314.72 | 377.664
MATRIX-1330-70-0 | Контроллер MATRIX-1330-70-0 | 325.01 | 390.012
MATRIX-1333-70-0 | Контроллер MATRIX-1333-70-0 | 327.18 | 392.616
MATRIX-2020-70-0 | Контроллер MATRIX-2020-70-0 | 320.58 | 384.696
MATRIX-2021-70-0 | Контроллер MATRIX-2021-70-0 | 318.28 | 381.936
MATRIX-2022-70-0 | Контроллер MATRIX-2022-70-0 | 311.78 | 374.136
MATRIX-2030-70-0 | Контроллер MATRIX-2030-70-0 | 322.07 | 386.484
MATRIX-2033-70-0 | Контроллер MATRIX-2033-70-0 | 324.24 | 389.088
MATRIX-2121-70-0 | Контроллер MATRIX-2121-70-0 | 315.97 | 379.164
MATRIX-2122-70-0 | Контроллер MATRIX-2122-70-0 | 309.47 | 371.364
MATRIX-2130-70-0 | Контроллер MATRIX-2130-70-0 | 319.76 | 383.712
MATRIX-2133-70-0 | Контроллер MATRIX-2133-70-0 | 321.93 | 386.316
MATRIX-2200-70-0 | Контроллер MATRIX-2200-70-0 | 286.18 | 343.416
MATRIX-2222-70-0 | Контроллер MATRIX-2222-70-0 | 302.96 | 363.552
MATRIX-2230-70-0 | Контроллер MATRIX-2230-70-0 | 313.25 | 375.9
MATRIX-2233-70-0 | Контроллер MATRIX-2233-70-0 | 315.43 | 378.516
MATRIX-3030-70-0 | Контроллер MATRIX-3030-70-0 | 323.54 | 388.248
MATRIX-3033-70-0 | Контроллер MATRIX-3033-70-0 | 325.73 | 390.876
MATRIX-3333-70-0 | Контроллер MATRIX-3333-70-0 | 327.9 | 393.48
PIXEL
Pixel-2511-02-0 | Контроллер Pixel-2511-02-0 | 193.3617 | 232.034
Pixel-2512-02-0 | Контроллер Pixel-2512-02-0 | 193.3617 | 232.034
Pixel-2514-02-0 | Контроллер Pixel-2514-02-0 | 193.3617 | 232.034
Pixel-2515-02-0 | Контроллер Pixel-2515-02-0 | 193.3617 | 232.034
SMH4
SMH4-0011-00-0 | Контроллер SMH4-0011-00-0 | 208.3333 | 250
SMH4-1011-00-0 | Контроллер SMH4-1011-00-0 | 208.3333 | 250
Модули расширения
FMR
FMR-1020-10-4 | Модуль расширения FMR-1020-10-4 | 135.0083 | 162.01
FMR-1021-10-4 | Модуль расширения FMR-1021-10-4 | 133.6417 | 160.37
FMR-1320-10-4 | Модуль расширения FMR-1320-10-4 | 136.8917 | 164.27
FMR-1321-10-4 | Модуль расширения FMR-1321-10-4 | 135.525 | 162.63
FMR-2222-10-4 | Модуль расширения FMR-2222-10-4 | 123.8583 | 148.63
FMR-3022-10-4 | Модуль расширения FMR-3022-10-4 | 130.7583 | 156.91
FMR-3030-10-4 | Модуль расширения FMR-3030-10-4 | 137.1083 | 164.53
MR
MR-0061-00-0 | Модуль расширения MR-0061-00-0 | 74.75 | 89.7
MR-0120-00-0 | Модуль расширения MR-0120-00-0 | 76.4271 | 91.7125
MR-0504-00-0 | Модуль расширения MR-0504-00-0 | 95.4979 | 114.5975
MR-0602-00-0 | Модуль расширения MR-0602-00-0 | 106.1067 | 127.328
MR-0800-00-0 | Модуль расширения MR-0800-00-0 | 77.6058 | 93.127
MR-0810-01-0 | Модуль расширения MR-0810-01-0 | 62.5504 | 75.0605
MRL
MRL-10-00-10-4 | Модуль расширения MRL-10-00-10-1 | 71.3 | 85.56
MRL-11-00-10-4 | Модуль расширения MRL-11-00-10-1 | 71.3012 | 85.5615
MRL-13-00-10-4 | Модуль расширения MRL-13-00-10-1 | 74.88 | 89.856
MRL-20-00-10-4 | Модуль расширения MRL-20-00-10-1 | 71.59 | 85.908
MRL-21-00-10-4 | Модуль расширения MRL-21-00-10-1 | 69 | 82.8
MRL-22-00-10-4 | Модуль расширения MRL-22-00-10-1 | 61.4 | 73.68
MRL-30-00-10-4 | Модуль расширения MRL-30-00-10-1 | 73.44 | 88.128
MRL-33-00-10-4 | Модуль расширения MRL-33-00-10-1 | 77.03 | 92.436
MRL-34-00-10-4 | Модуль расширения MRL-34-00-10-1 | 82.25 | 98.7
Модули сетевые
NA
NA-017 | Модуль сетевой NA-017 | 26 | 31.2
NA-018 | Модуль сетевой NA-018 | 26 | 31.2
Модули памяти
Eeprom PMM-0256-01
Eeprom PMM-0256-01 | Модуль памяти Eeprom PMM-0256-01 | 23.1 | 27.72
Кабели
CB-MR
CB-MR-0500 | Кабель CB-MR-0500 | 8.1563 | 9.7876
CB-MR-1500 | Кабель CB-MR-1500 | 16.3127 | 19.5752
CB-MR-2000 | Кабель CB-MR-2000 | 20.3807 | 24.4568
CB-MC
CB-МС-1000 | Кабель CB-МС-1000 | 10.2005 | 12.2406
CB-МС-2000 | Кабель CB-МС-2000 | 20.3807 | 24.4568
RS232
RS232-RJ12 | Кабель RS232-RJ12 | 10.2005 | 12.2406
RS232-RJ45 | Кабель RS232-RJ45 | 10.2005 | 12.2406
RS485
RS485-RJ12 | Кабель RS485-RJ12 | 10.2005 | 12.2406
Батарейки
LB
LBA-1000 | Батарейка LBA-1000 | 8.5004 | 10.2005
LBВ-1000 | Батарейка LBВ-1000 | 8.5004 | 10.2005